## SH-thap
PHÒNG KHÁCH SẠN; TRỤC PHÒNG KHÁCH SẠN; KHU CÔNG CỘNG; TUYẾN ỐNG GIÓ | ÂM SÀN | PHÒNG KHÁCH SẠN | PHÒNG KHÁCH SẠN | PHÒNG KHÁCH SẠN | PHÒNG KHÁCH SẠN | PHÒNG KHÁCH SẠN | PHÒNG KHÁCH SẠN | PHÒNG KHÁCH SẠN | PHÒNG KHÁCH SẠN | PHÒNG KHÁCH SẠN | PHÒNG KHÁCH SẠN | PHÒNG KHÁCH SẠN | PHÒNG KHÁCH SẠN | PHÒNG KHÁCH SẠN | PHÒNG KHÁCH SẠN | PHÒNG KHÁCH SẠN | PHÒNG KHÁCH SẠN | PHÒNG KHÁCH SẠN | PHÒNG KHÁCH SẠN | PHÒNG KHÁCH SẠN | PHÒNG KHÁCH SẠN | PHÒNG KHÁCH SẠN | PHÒNG KHÁCH SẠN | PHÒNG KHÁCH SẠN | PHÒNG KHÁCH SẠN | PHÒNG KHÁCH SẠN | PHÒNG KHÁCH SẠN | PHÒNG KHÁCH SẠN | HÀNH LANG ZONE 1 | HÀNH LANG ZONE 2 | P.KT Điện | P.KT Điện nhẹ | P.KT Nước | KHU CÔNG CỘNG | KHU CÔNG CỘNG | KHU CÔNG CỘNG | KHU CÔNG CỘNG | KHU CÔNG CỘNG | KHU CÔNG CỘNG | THANG BỘ | THANG BỘ | THANG BỘ | THANG BỘ | THANG BỘ | TRỤC KT | TRỤC KT | TRỤC KT | TRỤC PHÒNG KHÁCH SẠN | TRỤC PHÒNG KHÁCH SẠN | TRỤC PHÒNG KHÁCH SẠN | TRỤC PHÒNG KHÁCH SẠN | TRỤC PHÒNG KHÁCH SẠN | TRỤC PHÒNG KHÁCH SẠN | TRỤC PHÒNG KHÁCH SẠN | TRỤC PHÒNG KHÁCH SẠN | TRỤC PHÒNG KHÁCH SẠN | TRỤC PHÒNG KHÁCH SẠN | TRỤC PHÒNG KHÁCH SẠN | TRỤC PHÒNG KHÁCH SẠN | TRỤC PHÒNG KHÁCH SẠN | TRỤC PHÒNG KHÁCH SẠN | TRỤC PHÒNG KHÁCH SẠN | TRỤC PHÒNG KHÁCH SẠN | TRỤC PHÒNG KHÁCH SẠN | TRỤC PHÒNG KHÁCH SẠN | TRỤC PHÒNG KHÁCH SẠN | TRỤC PHÒNG KHÁCH SẠN | TRỤC PHÒNG KHÁCH SẠN | TRỤC PHÒNG KHÁCH SẠN | TRỤC PHÒNG KHÁCH SẠN | TRỤC PHÒNG KHÁCH SẠN | TRỤC PHÒNG KHÁCH SẠN | TRỤC PHÒNG KHÁCH SẠN | TRỤC PHÒNG KHÁCH SẠN | TRỤC PHÒNG KHÁCH SẠN | TRỤC PHÒNG KHÁCH SẠN | KHÔNG ĐIỂN HÌNH PHÒNG KS | KHÔNG ĐIỂN HÌNH PHÒNG KS | KHÔNG ĐIỂN HÌNH PHÒNG KS | KHÔNG ĐIỂN HÌNH PHÒNG KS | KHÔNG ĐIỂN HÌNH PHÒNG KS | KHÔNG ĐIỂN HÌNH PHÒNG KS | KHÔNG ĐIỂN HÌNH PHÒNG KS | KHÔNG ĐIỂN HÌNH PHÒNG KS | KHÔNG ĐIỂN HÌNH PHÒNG KS | KHÔNG ĐIỂN HÌNH PHÒNG KS | KHÔNG ĐIỂN HÌNH PHÒNG KS | KHÔNG ĐIỂN HÌNH PHÒNG KS | KHÔNG ĐIỂN HÌNH PHÒNG KS | KHÔNG ĐIỂN HÌNH PHÒNG KS | KHÔNG ĐIỂN HÌNH PHÒNG KS | KHÔNG ĐIỂN HÌNH PHÒNG KS | KHÔNG ĐIỂN HÌNH PHÒNG KS | KHÔNG ĐIỂN HÌNH PHÒNG KS | KHÔNG ĐIỂN HÌNH PHÒNG KS | KHÔNG ĐIỂN HÌNH PHÒNG KS | KHÔNG ĐIỂN HÌNH PHÒNG KS | KHÔNG ĐIỂN HÌNH PHÒNG KS | KHÔNG ĐIỂN HÌNH PHÒNG KS | KHÔNG ĐIỂN HÌNH PHÒNG KS | KHÔNG ĐIỂN HÌNH PHÒNG KS | KHÔNG ĐIỂN HÌNH PHÒNG KS | KHÔNG ĐIỂN HÌNH PHÒNG KS | KHÔNG ĐIỂN HÌNH PHÒNG KS | KHÔNG ĐIỂN HÌNH PHÒNG KS | TRỤC CHILLER | TRỤC CHILLER | TRỤC CHILLER | TRỤC CHILLER | TRỤC THOÁT NƯỚC | TRỤC THOÁT NƯỚC | TRỤC THOÁT NƯỚC | TRỤC THOÁT NƯỚC | TRỤC THOÁT NƯỚC | TRỤC THOÁT NƯỚC | TRỤC THOÁT NƯỚC | TRỤC THOÁT NƯỚC | TRỤC THOÁT NƯỚC | TRỤC THOÁT NƯỚC | TRỤC THOÁT NƯỚC | TRỤC THOÁT NƯỚC | TRỤC THOÁT NƯỚC | TRỤC THOÁT NƯỚC | TRỤC THOÁT NƯỚC | TRỤC THOÁT NƯỚC | TRỤC THOÁT NƯỚC | TRỤC THOÁT NƯỚC | TRỤC THOÁT NƯỚC | TRỤC THOÁT NƯỚC | TRỤC THOÁT NƯỚC | TRỤC THOÁT NƯỚC | TRỤC THOÁT NƯỚC | TRỤC THOÁT NƯỚC | TRỤC THOÁT NƯỚC | TRỤC THOÁT NƯỚC | TRỤC THOÁT NƯỚC | TRỤC THOÁT NƯỚC | TRỤC THOÁT NƯỚC | TRỤC THOÁT NƯỚC | TRỤC THOÁT NƯỚC | TRỤC THOÁT NƯỚC | TRỤC THOÁT NƯỚC | TRỤC THOÁT NƯỚC | TRỤC THOÁT NƯỚC | TRỤC THOÁT NƯỚC | TRỤC THOÁT NƯỚC | TRỤC THOÁT NƯỚC | TRỤC THOÁT NƯỚC | TRỤC THOÁT NƯỚC | TRỤC THOÁT NƯỚC | TRỤC THOÁT NƯỚC | TRỤC THOÁT NƯỚC | TRỤC THOÁT NƯỚC | TRỤC THOÁT NƯỚC | TRỤC THOÁT NƯỚC | TRỤC THOÁT NƯỚC | TRỤC THOÁT NƯỚC | TRỤC THOÁT NƯỚC | TRỤC THOÁT NƯỚC | TRỤC THOÁT NƯỚC | TRỤC THOÁT NƯỚC | TRỤC THOÁT NƯỚC | TRỤC THOÁT NƯỚC | TRỤC THOÁT NƯỚC | TRỤC THOÁT NƯỚC | TRỤC THOÁT NƯỚC | TRỤC THOÁT NƯỚC | TRỤC THOÁT NƯỚC | TRỤC THOÁT NƯỚC | TRỤC THOÁT NƯỚC | TRỤC THOÁT NƯỚC | TRỤC THOÁT NƯỚC | TRỤC THOÁT NƯỚC | TRỤC THOÁT NƯỚC | TRỤC THOÁT NƯỚC | TRỤC THOÁT NƯỚC | TRỤC THOÁT NƯỚC | TRỤC THOÁT NƯỚC | TRỤC THOÁT NƯỚC | TRỤC THOÁT NƯỚC | TRỤC THOÁT NƯỚC | TRỤC THOÁT NƯỚC | TRỤC THOÁT NƯỚC | TRỤC THOÁT NƯỚC | TRỤC THOÁT NƯỚC | TRỤC THOÁT NƯỚC | TRỤC THOÁT NƯỚC | TRỤC THOÁT NƯỚC | TRỤC THOÁT NƯỚC | TRỤC THOÁT NƯỚC | TRỤC THOÁT NƯỚC | TRỤC THOÁT NƯỚC | TRỤC THOÁT NƯỚC | TRỤC THOÁT NƯỚC | TRỤC THOÁT NƯỚC | TRỤC THOÁT NƯỚC | TRỤC THOÁT NƯỚC | TRỤC THOÁT NƯỚC | TRỤC THOÁT NƯỚC | TRỤC THOÁT NƯỚC | TRỤC THOÁT NƯỚC | TRỤC THOÁT NƯỚC | TUYẾN ỐNG GIÓ | TUYẾN ỐNG GIÓ | TUYẾN ỐNG GIÓ | TUYẾN ỐNG GIÓ | TUYẾN ỐNG GIÓ | TUYẾN ỐNG GIÓ | TUYẾN ỐNG GIÓ | TUYẾN ỐNG GIÓ | TUYẾN ỐNG GIÓ | TUYẾN ỐNG GIÓ | TUYẾN ỐNG GIÓ | TUYẾN ỐNG GIÓ | TUYẾN ỐNG GIÓ | TUYẾN ỐNG GIÓ | TUYẾN ỐNG GIÓ | TUYẾN ỐNG GIÓ | TUYẾN ỐNG GIÓ | TUYẾN ỐNG GIÓ | TUYẾN ỐNG GIÓ | TUYẾN ỐNG GIÓ | TUYẾN ỐNG GIÓ | TUYẾN ỐNG GIÓ | TUYẾN ỐNG GIÓ | TUYẾN ỐNG GIÓ | TUYẾN ỐNG GIÓ | TUYẾN ỐNG GIÓ | TUYẾN ỐNG GIÓ | TUYẾN ỐNG GIÓ | TUYẾN ỐNG GIÓ | TUYẾN ỐNG GIÓ | TUYẾN ỐNG GIÓ | TUYẾN ỐNG GIÓ | TUYẾN ỐNG GIÓ | TUYẾN ỐNG GIÓ | TUYẾN ỐNG GIÓ | TUYẾN ỐNG GIÓ | TUYẾN ỐNG GIÓ | TUYẾN ỐNG GIÓ | TUYẾN ỐNG GIÓ | TUYẾN ỐNG GIÓ | TUYẾN ỐNG GIÓ | TUYẾN ỐNG GIÓ | TUYẾN ỐNG GIÓ | TUYẾN ỐNG GIÓ | TUYẾN ỐNG GIÓ | TUYẾN ỐNG GIÓ | TUYẾN ỐNG GIÓ | TUYẾN ỐNG GIÓ | TUYẾN ỐNG GIÓ | TUYẾN ỐNG GIÓ | TUYẾN ỐNG GIÓ | TUYẾN ỐNG GIÓ | TUYẾN ỐNG GIÓ | TUYẾN ỐNG GIÓ | TUYẾN ỐNG GIÓ
Vị trí | ÂM SÀN | CĂN SH01 | CĂN SH02 | CĂN SH03 | CĂN SH04 | CĂN SH05 | CĂN SH06 | CĂN SH07 | CĂN SH08 | CĂN SH09 | CĂN SH10 | CĂN SH11 | CĂN SH12 | CĂN SH13 | CĂN SH14 | CĂN SH15 | CĂN SH16 | CĂN SH17 | CĂN SH18 | CĂN SH19 | CĂN SH20 | CĂN SH21 | CĂN SH22 | CĂN SH23.1 | CĂN SH23.2 | CĂN SH24.1 | CĂN SH24.2 | CĂN SH25 | Zone 1 | Zone 2 | P.KT Điện | P.KT Điện nhẹ | P.KT Nước | Sảnh | Phòng phục vụ | BOH | WCCC | Phòng Vai | KV còn lại | Vị trí 1 | Vị trí 2 | Vị trí 3 | Vị trí 4 | Vị trí 5 | TRỤC KT DIEN | TRỤC KT DIEN NHE | TRỤC KỸ THUẬT NƯỚC | Trục căn K (1-2)/(A-C) | Trục căn K (2-3)/(A-C) | Trục căn K (3-4)/(A-C) | Trục căn K (4-5)/(A-C) | Trục căn K2 (5-6)/(B-D) | Trục căn K (6-7)/(B-D) | Trục căn K (6-7)/(D-G) | Trục căn K (5-6)/(D-G) | Trục căn K (7-9)/(A-C) | Trục căn K (9-10)/(A-C) | Trục căn K (10-12)/(A-C) | Trục căn K (12-14/(A-C) | Trục căn K (14-17)/(A-C) | Trục căn K (18-19)/(A-C) | Trục căn K (19-20)/(A-C) | Trục căn SD (20-21)/(A-C) | Trục căn K (21-22)/(A-C) | Trục căn K3 (22-23)/(G1-H1) | Trục căn SS (20-22)/(F-H) | Trục căn SS (18-20)/(F-H) | Trục căn SS (13-18)/(F-H) | Trục căn SS (9.1-13)/(F-H) | Trục căn K (4-5)/(F-H) | Trục căn K (3-4)/(F-H) | Trục căn K (2-3)/(F-H) | Trục căn K (1-2)/(F-H) | Trục căn K4 (22-23)/(A-C) | TRỤC PHONG PHUC VU | TRỤC BOH T14 | KĐH căn K (1-2)/(A-C) | KĐH căn K (2-3)/(A-C) | KĐH căn K (3-4)/(A-C) | KĐH căn K (4-5)/(A-C) | KĐH căn K2 (5-6)/(B-D) | KĐH căn K (6-7)/(B-D) | KĐH căn K (6-7)/(D-G) | KĐH căn K (5-6)/(D-G) | KĐH căn K (7-9)/(A-C) | KĐH căn K (9-10)/(A-C) | KĐH căn K (10-12)/(A-C) | KĐH căn K (12-14/(A-C) | KĐH căn K (14-17)/(A-C) | KĐH căn K (18-19)/(A-C) | KĐH căn K (19-20)/(A-C) | KĐH căn SD (20-21)/(A-C) | KĐH căn K (21-22)/(A-C) | KĐH căn K3 (22-23)/(G1-H1) | KĐH căn SS (20-22)/(F-H) | KĐH căn SS (18-20)/(F-H) | KĐH căn SS (13-18)/(F-H) | KĐH căn SS (9.1-13)/(F-H) | KĐH căn K (4-5)/(F-H) | KĐH căn K (3-4)/(F-H) | KĐH căn K (2-3)/(F-H) | KĐH căn K (1-2)/(F-H) | KĐH căn K4 (22-23)/(A-C) | KĐH PHONG PHUC VU | KĐH BOH T14 | TRỤC CHILLER 23/(B-C) | TRỤC CHILLER 23/G | TRỤC CHILLER (9-10)/G | TRỤC CHILLER (6-7)/(E-F) | Trục thoát nước R1' | Trục thoát nước R1'' | Trục thoát nước R2' | Trục thoát nước R3' | Trục thoát nước R3'' | Trục thoát nước R4' | Trục thoát nước R9' | Trục thoát nước R9'' | Trục thoát nước R10'+11' | Trục thoát nước R12' | Trục thoát nước R12'' | Trục thoát nước A-5 | Trục thoát nước R17'+18' | Trục thoát nước R17' | Trục thoát nước R19'+20' | Trục thoát nước R25' | Trục thoát nước R26' | Trục thoát nước R26'' | Trục thoát nước R27' | Trục thoát nước R27'' | Trục thoát nước R28' | Trục thoát nước R28'' | Trục thoát nước R29' | Trục thoát nước R30' | Trục thoát nước R30'' | Trục thoát nước R31' | Trục thoát nước R32' | Trục thoát nước R32'' | Trục thoát nước R33' | Trục thoát nước R34' | Trục thoát nước R34'' | Trục thoát nước R35' | Trục thoát nước R36' | Trục thoát nước R37' | Trục thoát nước R38' | Trục thoát nước R39' | Trục thoát nước R40' | Trục thoát nước R41' | Trục thoát nước R42' | Trục thoát nước R42'' | Trục thoát nước R43' | Trục thoát nước R43'' | Trục thoát nước R44' | Trục thoát nước R62' | Trục thoát nước R60' | Trục thoát nước R61' | Trục thoát nước R58' | Trục thoát nước R59' | Trục thoát nước R59'' | Trục thoát nước R57' | Trục thoát nước R56' | Trục thoát nước R56'' | Trục thoát nước R54'+55' | Trục thoát nước R52'+53' | Trục thoát nước R52'' | Trục thoát nước H-17 | Trục thoát nước G | Trục thoát nước F | Trục thoát nước F' | Trục thoát nước D | Trục thoát nước D' | Trục thoát nước D'' | Trục thoát nước L-9.2 | Trục thoát nước L-11 | Trục thoát nước L-13 | Trục thoát nước C' | Trục thoát nước C | Trục thoát nước B | Trục thoát nước A | Trục thoát nước R45' | Trục thoát nước R46'+47' | Trục thoát nước R48'+49' | Trục thoát nước R50'+51' | Trục thoát nước R23'+24' | Trục thoát nước R23'' | Trục thoát nước R21'+22' | Trục thoát nước R21'' | Trục thoát nước R15'+16' | Trục thoát nước R15'' | Trục thoát nước R14' | Trục thoát nước R14'' | Trục thoát nước R13' | Trục thoát nước R13'' | Trục thoát nước R8' | Trục thoát nước R7' | Trục thoát nước R7'' | Trục thoát nước R6' | Trục thoát nước R5' | Trục thoát nước R5'' | Trục thoát nước PR63 | Trục thoát nước PR63' | Trục thoát nước D-1 | Trục thoát nước R64 | Vị trí 1 | Vị trí 2 | Vị trí 3 | Vị trí 4 | Vị trí 5 | Vị trí 6 | Vị trí 7 | Vị trí 8 | Vị trí 9 | Vị trí 10 | Vị trí 11 | Vị trí 12 | Vị trí 13 | Vị trí 14 | Vị trí 15 | Vị trí 16 | Vị trí 17 | Vị trí 18 | Vị trí 19 | Vị trí 20 | Vị trí 21 | Vị trí 22 | Vị trí 23 | Vị trí 24 | Vị trí 25 | Vị trí 26 | Vị trí 27 | Vị trí 28 | Vị trí 29 | Vị trí 30 | Vị trí 31 | Vị trí 32 | Vị trí 33 | Vị trí 34 | Vị trí 35 | Vị trí 36 | Vị trí 37 | Vị trí 38 | Vị trí 39 | Vị trí 40 | Vị trí 41 | Vị trí 42 | Vị trí 43 | Vị trí 44 | Vị trí 45 | Vị trí 46 | Vị trí 47 | Vị trí 48 | Vị trí 49 | Vị trí 50 | Vị trí 51 | Vị trí 52 | Vị trí 53 | Vị trí 54 | Vị trí 55
MÁI | ELW T.MAI | CĂN SH01: MAI | [16 empty] | THANG BO TRUC 1/(A-C) | THANG BO TRUC 6/(B-D) | THANG BO TRUC 9/(D-F) | THANG BO TRUC (17-18)/(A-C) | THANG BO TRUC (22-23)/(B-C) | TRUC KT DIEN | TRUC KT DNHE | TRUC KT NUOC
TUM | ELW T.TUM | CĂN SH09: PHONG AHU TUM; CĂN SH18: PHONG QUAT TUM1; CĂN SH20: PHONG QUAT TUM2 | [15 empty] | KV CON LAI TUM | [163 empty] | KEAF-17F-L1 | KEAF-17F-L2.1 | KEAF-17F-L2.3 | KEAF-17F-L3.1 | KEAF-17F-L4 | KEAF-17F-L5.2 | KEAF-17F-L5.3 | KEAF-17F-L2.2 | KEAF-17F-L3.2 | TEF-17F-01 | EAF-17F-GYM | FAF-17F-MEP.1 | EAF-17F-MEP.1 | EAF-17F-MEP.2 | FAF-17F-MEP.2 | KEAF-17F-L6
16 | ELW T16 | CĂN SH01: PHONG QUAT T16; CĂN SH05: BE BOI T16; CĂN SH12: MASSAGE T16; CĂN SH14: CAN K (18-19)/(A-C); CĂN SH15: CAN K (19-20)/(A-C); CĂN SH16: CAN K (20-21)/(A-C); CĂN SH17: CAN K (21-22)/(A-C); CĂN SH18: CAN K3 (22-23)/(G1-H1); CĂN SH19: CAN SS (20-22)/(F-H); CĂN SH20: CAN SS (18-20)/(F-H); CĂN SH21: BE BOI TRONG NHA |  |  |  |  | CAN K4 (22-23)/(A-C) | HL zone1 T16 | HL zone2 T16 | P. KT DIEN T16 | P. KT DIEN NHE T16 | P. KT NUOC T16 | SANH T16 | PHONG PHUC VU | BOH T16 | WC T16 | PHONG VAI T16 | KV CON LAI T16 | [21 empty] | TRUC CAN K (18-19)/(A-C) | TRUC CAN K (19-20)/(A-C) | TRUC CAN K (20-21)/(A-C) | TRUC CAN K (21-22)/(A-C) | TRUC CAN K3 (22-23)/(G1-H1) | TRUC CAN SS (20-22)/(F-H) | TRUC CAN SS (18-20)/(F-H) | [6 empty] | TRUC CAN K4 (22-23)/(A-C) | TRUC PHONG PHUC VU | TRUC BOH T16 | [129 empty] | EAF-16F-MSAU | EAF-16F-FSAU | EAF-16F-FSTEA
15 | ELW T15 | BE BOI T15 |  |  |  | CAN PS (5-7)/(A-H) |  |  |  |  | CAN K (9-10)/(A-C) | CAN K (10-12)/(A-C) | CAN K (12-14/(A-C) | CAN K (14-17)/(A-C) | CAN K (18-19)/(A-C) | CAN K (19-20)/(A-C) | CAN SD (20-21)/(A-C) | CAN K (21-22)/(A-C) | CAN K3 (22-23)/(G1-H1) | CAN SS (20-22)/(F-H) | CAN SS (18-20)/(F-H) | CAN SS (13-18)/(F-H) | CAN SS (9.1-13)/(F-H) | SAN MAI T15 |  |  |  | CAN K4 (22-23)/(A-C) | HL zone1 T15 | HL zone2 T15 | P. KT DIEN T15 | P. KT DIEN NHE T15 | P. KT NUOC T15 | SANH T15 | PHONG PHUC VU | BOH T15 | WC T15 | PHONG VAI T15 | KV CON LAI T15 | [12 empty] | TRUC CAN PS (5-7)/(A-H) |  |  |  |  | TRUC CAN K (9-10)/(A-C) | TRUC CAN K (10-12)/(A-C) | TRUC CAN K (12-14/(A-C) | TRUC CAN K (14-17)/(A-C) | TRUC CAN K (18-19)/(A-C) | TRUC CAN K (19-20)/(A-C) | TRUC CAN SD (20-21)/(A-C) | TRUC CAN K (21-22)/(A-C) | TRUC CAN K3 (22-23)/(G1-H1) | TRUC CAN SS (20-22)/(F-H) | TRUC CAN SS (18-20)/(F-H) | TRUC CAN SS (13-18)/(F-H) | TRUC CAN SS (9.1-13)/(F-H) |  |  |  |  | TRUC CAN K4 (22-23)/(A-C) | TRUC PHONG PHUC VU | TRUC BOH T15 | [126 empty] | KEAF-GP-15F-L1.1 | KEAF-GP-15F-L1.2 | KEAF-15F-L5
14 | ELW T14 | CAN K (1-2)/(A-C) | CAN K (2-3)/(A-C) | CAN K (3-4)/(A-C) | CAN K (4-5)/(A-C) | CAN K2 (5-6)/(B-D) | CAN K (6-7)/(B-D) | CAN K (6-7)/(D-G) | CAN K (5-6)/(D-G) | CAN K (7-9)/(A-C) | CAN K (9-10)/(A-C) | CAN K (10-12)/(A-C) | CAN K (12-14/(A-C) | CAN K (14-17)/(A-C) | CAN K (18-19)/(A-C) | CAN K (19-20)/(A-C) | CAN SD (20-21)/(A-C) | CAN K (21-22)/(A-C) | CAN K3 (22-23)/(G1-H1) | CAN SS (20-22)/(F-H) | CAN SS (18-20)/(F-H) | CAN SS (13-18)/(F-H) | CAN SS (9.1-13)/(F-H) | CAN K (4-5)/(F-H) | CAN K (3-4)/(F-H) | SAN MAI T14 |  | CAN K4 (22-23)/(A-C) | HL zone1 T14 | HL zone2 T14 | P. KT DIEN T14 | P. KT DIEN NHE T14 | P. KT NUOC T14 | SANH T14 | PHONG PHUC VU | BOH T14 | WC T14 | PHONG VAI T14 | KV CON LAI T14 | [8 empty] | TRUC CAN K (1-2)/(A-C) | TRUC CAN K (2-3)/(A-C) | TRUC CAN K (3-4)/(A-C) | TRUC CAN K (4-5)/(A-C) | TRUC CAN K2 (5-6)/(B-D) | TRUC CAN K (6-7)/(B-D) | TRUC CAN K (6-7)/(D-G) | TRUC CAN K (5-6)/(D-G) | TRUC CAN K (7-9)/(A-C) | TRUC CAN K (9-10)/(A-C) | TRUC CAN K (10-12)/(A-C) | TRUC CAN K (12-14/(A-C) | TRUC CAN K (14-17)/(A-C) | TRUC CAN K (18-19)/(A-C) | TRUC CAN K (19-20)/(A-C) | TRUC CAN SD (20-21)/(A-C) | TRUC CAN K (21-22)/(A-C) | TRUC CAN K3 (22-23)/(G1-H1) | TRUC CAN SS (20-22)/(F-H) | TRUC CAN SS (18-20)/(F-H) | TRUC CAN SS (13-18)/(F-H) | TRUC CAN SS (9.1-13)/(F-H) | TRUC CAN K (4-5)/(F-H) | TRUC CAN K (3-4)/(F-H) |  |  | TRUC CAN K4 (22-23)/(A-C) | TRUC PHONG PHUC VU | TRUC BOH T14 | KĐH can K (1-2)/(A-C) | KĐH can K (2-3)/(A-C) | KĐH can K (3-4)/(A-C) | KĐH can K (4-5)/(A-C) | KĐH can K2 (5-6)/(B-D) | KĐH can K (6-7)/(B-D) | KĐH can K (6-7)/(D-G) | KĐH can K (5-6)/(D-G) | KĐH can K (7-9)/(A-C) | KĐH can K (9-10)/(A-C) | KĐH can K (10-12)/(A-C) | KĐH can K (12-14/(A-C) | KĐH can K (14-17)/(A-C) | KĐH can K (18-19)/(A-C) | KĐH can K (19-20)/(A-C) | KĐH can SD (20-21)/(A-C) | KĐH can K (21-22)/(A-C) | KĐH can K3 (22-23)/(G1-H1) | KĐH can SS (20-22)/(F-H) | KĐH can SS (18-20)/(F-H) | KĐH can SS (13-18)/(F-H) | KĐH can SS (9.1-13)/(F-H) | KĐH can K (4-5)/(F-H) | KĐH can K (3-4)/(F-H) | KĐH can K (2-3)/(F-H) | KĐH can K (1-2)/(F-H) | KĐH can K4 (22-23)/(A-C) | KĐH PHONG PHUC VU | KĐH BOH T14
13 | ELW T13 | CAN K (1-2)/(A-C) | CAN K (2-3)/(A-C) | CAN K (3-4)/(A-C) | CAN K (4-5)/(A-C) | CAN K2 (5-6)/(B-D) | CAN K2 (6-7)/(B-D) | CAN SD (6-7)/(D-G) | CAN K2 (5-6)/(D-G) | CAN SD (7-9)/(A-C) | CAN K1 (9-10)/(A-C) | CAN K1 (10-12)/(A-C) | CAN SD (12-14/(A-C) | CAN K1 (14-17)/(A-C) | CAN K1 (18-19)/(A-C) | CAN SD (19-20)/(A-C) | CAN SD (20-21)/(A-C) | CAN K1 (21-22)/(A-C) | CAN K1 (22-23)/(G1-H1) | CAN SS (20-22)/(F-H) | CAN SS (18-20)/(F-H) | CAN SS (13-18)/(F-H) | CAN SS (9.1-13)/(F-H) | CAN K (4-5)/(F-H) | CAN K (3-4)/(F-H) | CAN K (2-3)/(F-H) | CAN K (1-2)/(F-H) | CAN K4 (22-23)/(A-C) | HL zone1 T13 | HL zone2 T13 | P. KT DIEN T13 | P. KT DIEN NHE T13 | P. KT NUOC T13 | SANH T13 | PHONG PHUC VU | BOH T13 | WC T13 | PHONG VAI T13 | KV CON LAI T13 | [8 empty] | TRUC CAN K (1-2)/(A-C) | TRUC CAN K (2-3)/(A-C) | TRUC CAN K (3-4)/(A-C) | TRUC CAN K (4-5)/(A-C) | TRUC CAN K2 (5-6)/(B-D) | TRUC CAN K2 (6-7)/(B-D) | TRUC CAN SD (6-7)/(D-G) | TRUC CAN K2 (5-6)/(D-G) | TRUC CAN SD (7-9)/(A-C) | TRUC CAN K1 (9-10)/(A-C) | TRUC CAN K1 (10-12)/(A-C) | TRUC CAN SD (12-14/(A-C) | TRUC CAN K1 (14-17)/(A-C) | TRUC CAN K1 (18-19)/(A-C) | TRUC CAN SD (19-20)/(A-C) | TRUC CAN SD (20-21)/(A-C) | TRUC CAN K1 (21-22)/(A-C) | TRUC CAN K1 (22-23)/(G1-H1) | TRUC CAN SS (20-22)/(F-H) | TRUC CAN SS (18-20)/(F-H) | TRUC CAN SS (13-18)/(F-H) | TRUC CAN SS (9.1-13)/(F-H) | TRUC CAN K (4-5)/(F-H) | TRUC CAN K (3-4)/(F-H) | TRUC CAN K (2-3)/(F-H) | TRUC CAN K (1-2)/(F-H) | TRUC CAN K4 (22-23)/(A-C) | TRUC PHONG PHUC VU | TRUC BOH T13
12 | ELW T12 | CAN K (1-2)/(A-C) | CAN K (2-3)/(A-C) | CAN K (3-4)/(A-C) | CAN K (4-5)/(A-C) | CAN K2 (5-6)/(B-D) | CAN K2 (6-7)/(B-D) | CAN SD (6-7)/(D-G) | CAN K2 (5-6)/(D-G) | CAN SD (7-9)/(A-C) | CAN K1 (9-10)/(A-C) | CAN K1 (10-12)/(A-C) | CAN SD (12-14/(A-C) | CAN K1 (14-17)/(A-C) | CAN K1 (18-19)/(A-C) | CAN SD (19-20)/(A-C) | CAN SD (20-21)/(A-C) | CAN K1 (21-22)/(A-C) | CAN K1 (22-23)/(G1-H1) | CAN SS (20-22)/(F-H) | CAN SS (18-20)/(F-H) | CAN SS (13-18)/(F-H) | CAN SS (9.1-13)/(F-H) | CAN SD (4-5)/(F-H) |  | CAN SS2 (1-4)/(F-H) |  | CAN K4 (22-23)/(A-C) | HL zone1 T12 | HL zone2 T12 | P. KT DIEN T12 | P. KT DIEN NHE T12 | P. KT NUOC T12 | SANH T12 | PHONG PHUC VU | BOH T12 | WC T12 | PHONG VAI T12 | KV CON LAI T12 | [8 empty] | TRUC CAN K (1-2)/(A-C) | TRUC CAN K (2-3)/(A-C) | TRUC CAN K (3-4)/(A-C) | TRUC CAN K (4-5)/(A-C) | TRUC CAN K2 (5-6)/(B-D) | TRUC CAN K2 (6-7)/(B-D) | TRUC CAN SD (6-7)/(D-G) | TRUC CAN K2 (5-6)/(D-G) | TRUC CAN SD (7-9)/(A-C) | TRUC CAN K1 (9-10)/(A-C) | TRUC CAN K1 (10-12)/(A-C) | TRUC CAN SD (12-14/(A-C) | TRUC CAN K1 (14-17)/(A-C) | TRUC CAN K1 (18-19)/(A-C) | TRUC CAN SD (19-20)/(A-C) | TRUC CAN SD (20-21)/(A-C) | TRUC CAN K1 (21-22)/(A-C) | TRUC CAN K1 (22-23)/(G1-H1) | TRUC CAN SS (20-22)/(F-H) | TRUC CAN SS (18-20)/(F-H) | TRUC CAN SS (13-18)/(F-H) | TRUC CAN SS (9.1-13)/(F-H) | TRUC CAN SD (4-5)/(F-H) |  | TRUC CAN SS2 (1-4)/(F-H) |  | TRUC CAN K4 (22-23)/(A-C) | TRUC PHONG PHUC VU | TRUC BOH T12
11 | ELW T11 | CAN K (1-2)/(A-C) | CAN K (2-3)/(A-C) | CAN K (3-4)/(A-C) | CAN K (4-5)/(A-C) | CAN K2 (5-6)/(B-D) | CAN K2 (6-7)/(B-D) | CAN SD (6-7)/(D-G) | CAN K2 (5-6)/(D-G) | CAN SD (7-9)/(A-C) | CAN K1 (9-10)/(A-C) | CAN K1 (10-12)/(A-C) | CAN SD (12-14/(A-C) | CAN K1 (14-17)/(A-C) | CAN K1 (18-19)/(A-C) | CAN SD (19-20)/(A-C) | CAN SD (20-21)/(A-C) | CAN K1 (21-22)/(A-C) | CAN K1 (22-23)/(G1-H1) | CAN SS (20-22)/(F-H) | CAN SS (18-20)/(F-H) | CAN SS (13-18)/(F-H) | CAN SS (9.1-13)/(F-H) | CAN SD (4-5)/(F-H) |  | CAN SS2 (1-4)/(F-H) |  | CAN K4 (22-23)/(A-C) | HL zone1 T11 | HL zone2 T11 | P. KT DIEN T11 | P. KT DIEN NHE T11 | P. KT NUOC T11 | SANH T11 | PHONG PHUC VU | BOH T11 | WC T11 | PHONG VAI T11 | KV CON LAI T11 | [8 empty] | TRUC CAN K (1-2)/(A-C) | TRUC CAN K (2-3)/(A-C) | TRUC CAN K (3-4)/(A-C) | TRUC CAN K (4-5)/(A-C) | TRUC CAN K2 (5-6)/(B-D) | TRUC CAN K2 (6-7)/(B-D) | TRUC CAN SD (6-7)/(D-G) | TRUC CAN K2 (5-6)/(D-G) | TRUC CAN SD (7-9)/(A-C) | TRUC CAN K1 (9-10)/(A-C) | TRUC CAN K1 (10-12)/(A-C) | TRUC CAN SD (12-14/(A-C) | TRUC CAN K1 (14-17)/(A-C) | TRUC CAN K1 (18-19)/(A-C) | TRUC CAN SD (19-20)/(A-C) | TRUC CAN SD (20-21)/(A-C) | TRUC CAN K1 (21-22)/(A-C) | TRUC CAN K1 (22-23)/(G1-H1) | TRUC CAN SS (20-22)/(F-H) | TRUC CAN SS (18-20)/(F-H) | TRUC CAN SS (13-18)/(F-H) | TRUC CAN SS (9.1-13)/(F-H) | TRUC CAN SD (4-5)/(F-H) |  | TRUC CAN SS2 (1-4)/(F-H) |  | TRUC CAN K4 (22-23)/(A-C) | TRUC PHONG PHUC VU | TRUC BOH T11
10 | ELW T10 | CAN K (1-2)/(A-C) | CAN K (2-3)/(A-C) | CAN K (3-4)/(A-C) | CAN K (4-5)/(A-C) | CAN K2 (5-6)/(B-D) | CAN K2 (6-7)/(B-D) | CAN SD (6-7)/(D-G) | CAN K2 (5-6)/(D-G) | CAN SD (7-9)/(A-C) | CAN K1 (9-10)/(A-C) | CAN K1 (10-12)/(A-C) | CAN SD (12-14/(A-C) | CAN K1 (14-17)/(A-C) | CAN K1 (18-19)/(A-C) | CAN SD (19-20)/(A-C) | CAN SD (20-21)/(A-C) | CAN K1 (21-22)/(A-C) | CAN K1 (22-23)/(G1-H1) | CAN SS (20-22)/(F-H) | CAN SS (18-20)/(F-H) | CAN SS (13-18)/(F-H) | CAN SS (9.1-13)/(F-H) | CAN SS (3-5)/(F-H) |  | CAN SS (1-3)/(F-H) |  | CAN K4 (22-23)/(A-C) | HL zone1 T10 | HL zone2 T10 | P. KT DIEN T10 | P. KT DIEN NHE T10 | P. KT NUOC T10 | SANH T10 | PHONG PHUC VU | BOH T10 | WC T10 | PHONG VAI T10 | KV CON LAI T10 | [8 empty] | TRUC CAN K (1-2)/(A-C) | TRUC CAN K (2-3)/(A-C) | TRUC CAN K (3-4)/(A-C) | TRUC CAN K (4-5)/(A-C) | TRUC CAN K2 (5-6)/(B-D) | TRUC CAN K2 (6-7)/(B-D) | TRUC CAN SD (6-7)/(D-G) | TRUC CAN K2 (5-6)/(D-G) | TRUC CAN SD (7-9)/(A-C) | TRUC CAN K1 (9-10)/(A-C) | TRUC CAN K1 (10-12)/(A-C) | TRUC CAN SD (12-14/(A-C) | TRUC CAN K1 (14-17)/(A-C) | TRUC CAN K1 (18-19)/(A-C) | TRUC CAN SD (19-20)/(A-C) | TRUC CAN SD (20-21)/(A-C) | TRUC CAN K1 (21-22)/(A-C) | TRUC CAN K1 (22-23)/(G1-H1) | TRUC CAN SS (20-22)/(F-H) | TRUC CAN SS (18-20)/(F-H) | TRUC CAN SS (13-18)/(F-H) | TRUC CAN SS (9.1-13)/(F-H) | TRUC CAN SS (3-5)/(F-H) |  | TRUC CAN SS (1-3)/(F-H) |  | TRUC CAN K4 (22-23)/(A-C) | TRUC PHONG PHUC VU | TRUC BOH T10
9 | ELW T9 | CAN K (1-2)/(A-C) | CAN K (2-3)/(A-C) | CAN K (3-4)/(A-C) | CAN K (4-5)/(A-C) | CAN K2 (5-6)/(B-D) | CAN K2 (6-7)/(B-D) | CAN SD (6-7)/(D-G) | CAN K2 (5-6)/(D-G) | CAN SD (7-9)/(A-C) | CAN K1 (9-10)/(A-C) | CAN K1 (10-12)/(A-C) | CAN SD (12-14/(A-C) | CAN K1 (14-17)/(A-C) | CAN K1 (18-19)/(A-C) | CAN SD (19-20)/(A-C) | CAN SD (20-21)/(A-C) | CAN K1 (21-22)/(A-C) | CAN K1 (22-23)/(G1-H1) | CAN SS (20-22)/(F-H) | CAN SS (18-20)/(F-H) | CAN SS (13-18)/(F-H) | CAN SS (9.1-13)/(F-H) | CAN SS (3-5)/(F-H) |  | CAN SS (1-3)/(F-H) |  | CAN K4 (22-23)/(A-C) | HL zone1 T9 | HL zone2 T9 | P. KT DIEN T9 | P. KT DIEN NHE T9 | P. KT NUOC T9 | SANH T9 | PHONG PHUC VU | BOH T9 | WC T9 | PHONG VAI T9 | KV CON LAI T9 | [8 empty] | TRUC CAN K (1-2)/(A-C) | TRUC CAN K (2-3)/(A-C) | TRUC CAN K (3-4)/(A-C) | TRUC CAN K (4-5)/(A-C) | TRUC CAN K2 (5-6)/(B-D) | TRUC CAN K2 (6-7)/(B-D) | TRUC CAN SD (6-7)/(D-G) | TRUC CAN K2 (5-6)/(D-G) | TRUC CAN SD (7-9)/(A-C) | TRUC CAN K1 (9-10)/(A-C) | TRUC CAN K1 (10-12)/(A-C) | TRUC CAN SD (12-14/(A-C) | TRUC CAN K1 (14-17)/(A-C) | TRUC CAN K1 (18-19)/(A-C) | TRUC CAN SD (19-20)/(A-C) | TRUC CAN SD (20-21)/(A-C) | TRUC CAN K1 (21-22)/(A-C) | TRUC CAN K1 (22-23)/(G1-H1) | TRUC CAN SS (20-22)/(F-H) | TRUC CAN SS (18-20)/(F-H) | TRUC CAN SS (13-18)/(F-H) | TRUC CAN SS (9.1-13)/(F-H) | TRUC CAN SS (3-5)/(F-H) |  | TRUC CAN SS (1-3)/(F-H) |  | TRUC CAN K4 (22-23)/(A-C) | TRUC PHONG PHUC VU | TRUC BOH T9
8 | ELW T8 | CAN K (1-2)/(A-C) | CAN K (2-3)/(A-C) | CAN K (3-4)/(A-C) | CAN K (4-5)/(A-C) | CAN K2 (5-6)/(B-D) | CAN K2 (6-7)/(B-D) | CAN SD (6-7)/(D-G) | CAN K2 (5-6)/(D-G) | CAN SD (7-9)/(A-C) | CAN K1 (9-10)/(A-C) | CAN K1 (10-12)/(A-C) | CAN SD (12-14/(A-C) | CAN K1 (14-17)/(A-C) | CAN K1 (18-19)/(A-C) | CAN SD (19-20)/(A-C) | CAN SD (20-21)/(A-C) | CAN K1 (21-22)/(A-C) | CAN K1 (22-23)/(G1-H1) | CAN SS (20-22)/(F-H) | CAN SS (18-20)/(F-H) | CAN SS (13-18)/(F-H) | CAN SS (9.1-13)/(F-H) | CAN SS (3-5)/(F-H) |  | CAN SS (1-3)/(F-H) |  | KHO T8 | HL zone1 T8 | HL zone2 T8 | P. KT DIEN T8 | P. KT DIEN NHE T8 | P. KT NUOC T8 | SANH T8 | PHONG PHUC VU | BOH T8 | WC T8 | PHONG VAI T8 | KV CON LAI T8 | [8 empty] | TRUC CAN K (1-2)/(A-C) | TRUC CAN K (2-3)/(A-C) | TRUC CAN K (3-4)/(A-C) | TRUC CAN K (4-5)/(A-C) | TRUC CAN K2 (5-6)/(B-D) | TRUC CAN K2 (6-7)/(B-D) | TRUC CAN SD (6-7)/(D-G) | TRUC CAN K2 (5-6)/(D-G) | TRUC CAN SD (7-9)/(A-C) | TRUC CAN K1 (9-10)/(A-C) | TRUC CAN K1 (10-12)/(A-C) | TRUC CAN SD (12-14/(A-C) | TRUC CAN K1 (14-17)/(A-C) | TRUC CAN K1 (18-19)/(A-C) | TRUC CAN SD (19-20)/(A-C) | TRUC CAN SD (20-21)/(A-C) | TRUC CAN K1 (21-22)/(A-C) | TRUC CAN K1 (22-23)/(G1-H1) | TRUC CAN SS (20-22)/(F-H) | TRUC CAN SS (18-20)/(F-H) | TRUC CAN SS (13-18)/(F-H) | TRUC CAN SS (9.1-13)/(F-H) | TRUC CAN SS (3-5)/(F-H) |  | TRUC CAN SS (1-3)/(F-H) |  | TRUC KHO T8 | TRUC PHONG PHUC VU | TRUC BOH T8
7 | ELW T7 | CĂN SH05: BOH T7; CĂN SH06: ID T7; CĂN SH08: PHONG AHU T7.1; CĂN SH09: PHONG AHU T7.2; CĂN SH10: PHONG AHU T7.3; CĂN SH11: PHONG AHU T7.4; CĂN SH12: PHONG AHU T7.5; CĂN SH13: PHONG AHU T7.6; CĂN SH14: PHONG AHU T7.7; CĂN SH15: PHONG AHU T7.8 | [7 empty] | P.KT DIEN T7 |  | P. KT NUOC T7 | [5 empty] | KV CON LAI T7 | [66 empty] | Truc Chiller 23/(B-C) | Truc Chiller 23/G | Truc Chiller (9-10)/G | TRUC CHILLER (6-7)/(E-F) | Truc thoat nuoc R1.1 | Truc thoat nuoc R1.2 | Truc thoat nuoc R2.1 | Truc thoat nuoc R3.1 | Truc thoat nuoc R3.2 | Truc thoat nuoc R4.1 | Truc thoat nuoc R9.1 | Truc thoat nuoc R9.2 | Truc thoat nuoc R10.1+11.1 | Truc thoat nuoc R12.1 | Truc thoat nuoc R12.2 | Truc thoat nuoc A-5 | Truc thoat nuoc R17.1+18.1 | Truc thoat nuoc R17.1 | Truc thoat nuoc R19.1+20.1 | Truc thoat nuoc R25.1 | Truc thoat nuoc R26.1 | Truc thoat nuoc R26.2 | Truc thoat nuoc R27.1 | Truc thoat nuoc R27.2 | Truc thoat nuoc R28.1 | Truc thoat nuoc R28.2 | Truc thoat nuoc R29.1 | Truc thoat nuoc R30.1 | Truc thoat nuoc R30.2 | Truc thoat nuoc R31.1 | Truc thoat nuoc R32.1 | Truc thoat nuoc R32.2 | Truc thoat nuoc R33.1 | Truc thoat nuoc R34.1 | Truc thoat nuoc R34.2 | Truc thoat nuoc R35.1 | Truc thoat nuoc R36.1 | Truc thoat nuoc R37.1 | Truc thoat nuoc R38.1 | Truc thoat nuoc R39.1 | Truc thoat nuoc R40.1 | Truc thoat nuoc R41.1 | Truc thoat nuoc R42.1 | Truc thoat nuoc R42.2 | Truc thoat nuoc R43.1 | Truc thoat nuoc R43.2 | Truc thoat nuoc R44.1 | Truc thoat nuoc R62.1 | Truc thoat nuoc R60.1 | Truc thoat nuoc R61.1 | Truc thoat nuoc R58.1 | Truc thoat nuoc R59.1 | Truc thoat nuoc R59.2 | Truc thoat nuoc R57.1 | Truc thoat nuoc R56.1 | Truc thoat nuoc R56.2 | Truc thoat nuoc R54.1+55.1 | Truc thoat nuoc R52.1+53.1 | Truc thoat nuoc R52.2 | Truc thoat nuoc H-17 | Truc thoat nuoc G | Truc thoat nuoc F | Truc thoat nuoc F' | Truc thoat nuoc D | Truc thoat nuoc D.1 | Truc thoat nuoc D.2 | Truc thoat nuoc L-9.2 | Truc thoat nuoc L-11 | Truc thoat nuoc L-13 | Truc thoat nuoc C.1 | Truc thoat nuoc C | Truc thoat nuoc B | Truc thoat nuoc A | Truc thoat nuoc R45.1 | Truc thoat nuoc R46.1+47.1 | Truc thoat nuoc R48.1+49.1 | Truc thoat nuoc R50.1+51.1 | Truc thoat nuoc R23.1+24.1 | Truc thoat nuoc R23.2 | Truc thoat nuoc R21.1+22.1 | Truc thoat nuoc R21.2 | Truc thoat nuoc R15.1+16.1 | Truc thoat nuoc R15.2 | Truc thoat nuoc R14.1 | Truc thoat nuoc R14.2 | Truc thoat nuoc R13.1 | Truc thoat nuoc R13.2 | Truc thoat nuoc R8.1 | Truc thoat nuoc R7.1 | Truc thoat nuoc R7.2 | Truc thoat nuoc R6.1 | Truc thoat nuoc R5.1 | Truc thoat nuoc R5.2 | Truc thoat nuoc PR63 | Truc thoat nuoc PR63.1 | Truc thoat nuoc D-1 | Truc thoat nuoc R64 | PAU-7F-01 | AHU-7F-COR1 |  | AHU-7F-COR2 | PAU-7F-02 | PAU-7F-03 |  | AHU-7F-COR4 |  | AHU-7F-COR5 |  | PAU-7F-COR | AHU-7F-COR6 |  | PAU-7F-06 |  | PAU-7F-KITL6 | AHU-7F-COR8 | PAU-7F-04 | PAU-7F-05 | AHU-7F-COR7 | PAU-7F-KITL5.2 | PAU-7F-KITL5.4 |  | PAU-7F-KITL5.3 | AHU-7F-COR3 |  | PAU-7F-KITL5.1 |  | TEF-7F-01 | EAF-7F-STO4 |  | EAF-7F-STO5 | EAF-7F-STO1 | EAF-7F-DISH5.2 | TEF-7F-02 | EAF-7F-LME | EAF-7F-STO6 | EAF-7F-SLL2 | EAF-7F-DISH5.1 | EAF-7F-DISH1 | EAF-7F-DISH2 | EAF-7F-DISH3 | EAF-7F-STO2 | TEF-7F-03 | EAF-7F-DISH4 |  | EAF-7F-SLL1 | EAF-7F-KITL6 |  | EAF-7F-KF | EAF-7F-WASH | EAF-7F-DISH6F | EAF-7F-STO3 | TEF-7F-04
6 | ELW T6 | CĂN SH01: VAN PHONG; CĂN SH02: CANTEEN; CĂN SH03: BEP T6; CĂN SH05: BOH T6; CĂN SH06: ID T6 | [7 empty] | P.KT DIEN T6 |  | P. KT NUOC T6 |  |  |  | WC T6 |  | KV CON LAI T6 | [169 empty] | AHU-6F-BOH1(ESTIMATE) |  | AHU-6F-BOH2(ESTIMATE) |  | AHU-6F-BOH3(ESTIMATE) |  |  | AHU-6F-BOH4 | [14 empty] | AHU-6F-AOFF
5 | ELW T5 | CĂN SH01: NHA HANG VN; CĂN SH02: NHA HANG T5; CĂN SH03: BEP T5; CĂN SH05: BOH T5; CĂN SH06: ID T5; CĂN SH08: PHONG AHU T5 | [7 empty] | P.KT DIEN T5 |  | P. KT NUOC T5 |  |  |  | WC T5 | WC khuyet tat T5 | KV CON LAI T5 | [163 empty] | AHU-5F-LOB | AHU-5F-SRES | [21 empty] | AHU-5F-ARES.2 |  |  | AHU-5F-ARES.1 |  |  |  |  | EAF-5F-SRES | [14 empty] | EAF-5F-ARES
4 | ELW T4 | CĂN SH01: MASSAGE T4; CĂN SH02: PHONG DAI TIEC; CĂN SH03: BEP T4; CĂN SH05: BOH T4; CĂN SH06: ID T4; CĂN SH08: PHONG AHU T4 | [7 empty] | P.KT DIEN T4 |  | P. KT NUOC T4 |  |  |  | WC T4 |  | KV CON LAI T4 | [163 empty] | AHU-4F-LOB.1 | AHU-4F-LOB.2 | PAU-4F-KIT.1 | [5 empty] | EAF-4F-FSAU | EAF-4F-FSTEA | EAF-4F-M.NS | EAF-4F-MSAU | EAF-4F-FSTEA |  |  | AHU-4F-RES | [33 empty] | EAF-4F-RES
3 | ELW T3 | CĂN SH02: PHONG TIEC NHO; CĂN SH03: BEP T3; CĂN SH05: BOH T3; CĂN SH06: ID T3; CĂN SH08: PHONG AHU T3.1; CĂN SH09: PHONG AHU T3.2 | [7 empty] | P.KT DIEN T3 |  | P. KT NUOC T3 |  |  |  | WC T3 | WC khuyet tat T3 | KV CON LAI T3 | [163 empty] | AHU-3F-LOB.1 | AHU-3F-JBALL.1 | AHU-3F-JBALL.2 | AHU-3F-LOB.2 | PAU-3F-KIT.1 | PAU-3F-KIT.2 | EAF-3F-JBALL | FAF-3F-GREA | EAF-3F-GREA | AHU-3F-PRE2 | AHU-3F-BALL.1 | AHU-3F-BALL.2 | AHU-3F-BALL.3 | EAF-3F-MSTEA | EAF-3F-BALL
2 | ELW T2 | CĂN SH03: BEP T2.1; CĂN SH04: BEP T2.2; CĂN SH05: BOH T2; CĂN SH06: ID T2; CĂN SH08: PHONG AHU T2.1; CĂN SH09: PHONG AHU T2.2 | [7 empty] | P.KT DIEN T2 |  | P. KT NUOC T2 |  |  |  | WC T2 |  | KV CON LAI T2 | [168 empty] | PAU-2F-KIT.2 | PAU-2F-KIT.1 |  |  | AHU-2F-BAR |  |  |  | FAF-2F-GREA | EAF-2F-GREA |  | EAF-2F-BAR
1 | ELW T1 | CĂN SH03: BEP T1.1; CĂN SH04: BEP T1.2; CĂN SH05: BOH T1; CĂN SH06: ID T1; CĂN SH07: KHU PHUC VU T1 | [7 empty] | P.KT DIEN T1 |  | P. KT NUOC T1 |  |  | WC T1.1 | WC T1.2 | WC khuyet tat T1 | KV CON LAI T1 | [163 empty] | PAU-GP-1F-KIT.1 | PAU-GP-1F-KIT.2 | PAU-GP-1F-01 | AHU-GP-1F-PRE.1 | AHU-1F-COR |  |  | PAU-1F-KIT.1 | AHU-1F-LOB |  | AHU-1F-DRAW | EAF-GP-1F-DISH | EAF-GP-1F-STO |  |  | EAF-1F-DRAW

## SH-ham
| ÂM SÀN | Hầm
Vị trí | Âm sàn | Hầm
HẦM | ELW HAM | HAM CHUNG

## MH-thap
PHÒNG KHÁCH SẠN; TRỤC PHÒNG KHÁCH SẠN; KV CÔNG CỘNG; TUYẾN ỐNG GIÓ | ÂM SÀN | PHÒNG KHÁCH SẠN | PHÒNG KHÁCH SẠN | PHÒNG KHÁCH SẠN | PHÒNG KHÁCH SẠN | PHÒNG KHÁCH SẠN | PHÒNG KHÁCH SẠN | PHÒNG KHÁCH SẠN | PHÒNG KHÁCH SẠN | PHÒNG KHÁCH SẠN | PHÒNG KHÁCH SẠN | PHÒNG KHÁCH SẠN | PHÒNG KHÁCH SẠN | PHÒNG KHÁCH SẠN | PHÒNG KHÁCH SẠN | PHÒNG KHÁCH SẠN | PHÒNG KHÁCH SẠN | PHÒNG KHÁCH SẠN | PHÒNG KHÁCH SẠN | PHÒNG KHÁCH SẠN | PHÒNG KHÁCH SẠN | PHÒNG KHÁCH SẠN | PHÒNG KHÁCH SẠN | PHÒNG KHÁCH SẠN | PHÒNG KHÁCH SẠN | PHÒNG KHÁCH SẠN | PHÒNG KHÁCH SẠN | PHÒNG KHÁCH SẠN | PHÒNG KHÁCH SẠN | PHÒNG KHÁCH SẠN | PHÒNG KHÁCH SẠN | PHÒNG KHÁCH SẠN | PHÒNG KHÁCH SẠN | PHÒNG KHÁCH SẠN | PHÒNG KHÁCH SẠN | PHÒNG KHÁCH SẠN | KV CÔNG CỘNG | KV CÔNG CỘNG | KV CÔNG CỘNG | KV CÔNG CỘNG | KV CÔNG CỘNG | KV CÔNG CỘNG | KV CÔNG CỘNG | KV CÔNG CỘNG | Hành lang | Phòng KT điện 1 | Phòng KT điện 2 | Phòng KT điện nhẹ 1 | Phòng KT điện nhẹ 2 | Phòng KT Nước | Trục KT Điện | Trục KT Điện | Trục KT Điện nhẹ | Trục KT Điện nhẹ | Trục KT Nước | THANG BỘ | THANG BỘ | THANG BỘ | THANG BỘ | THANG BỘ | THANG BỘ | THANG BỘ | THANG BỘ | THANG BỘ | THANG BỘ | TRỤC PHÒNG KHÁCH SẠN | TRỤC PHÒNG KHÁCH SẠN | TRỤC PHÒNG KHÁCH SẠN | TRỤC PHÒNG KHÁCH SẠN | TRỤC PHÒNG KHÁCH SẠN | TRỤC PHÒNG KHÁCH SẠN | TRỤC PHÒNG KHÁCH SẠN | TRỤC PHÒNG KHÁCH SẠN | TRỤC PHÒNG KHÁCH SẠN | TRỤC PHÒNG KHÁCH SẠN | TRỤC PHÒNG KHÁCH SẠN | TRỤC PHÒNG KHÁCH SẠN | TRỤC PHÒNG KHÁCH SẠN | TRỤC PHÒNG KHÁCH SẠN | TRỤC PHÒNG KHÁCH SẠN | TRỤC PHÒNG KHÁCH SẠN | TRỤC PHÒNG KHÁCH SẠN | TRỤC PHÒNG KHÁCH SẠN | TRỤC PHÒNG KHÁCH SẠN | TRỤC PHÒNG KHÁCH SẠN | TRỤC PHÒNG KHÁCH SẠN | TRỤC PHÒNG KHÁCH SẠN | TRỤC PHÒNG KHÁCH SẠN | TRỤC PHÒNG KHÁCH SẠN | TRỤC PHÒNG KHÁCH SẠN | TRỤC PHÒNG KHÁCH SẠN | TRỤC PHÒNG KHÁCH SẠN | TRỤC PHÒNG KHÁCH SẠN | TRỤC PHÒNG KHÁCH SẠN | TRỤC PHÒNG KHÁCH SẠN | TRỤC PHÒNG KHÁCH SẠN | TRỤC PHÒNG KHÁCH SẠN | TRỤC PHÒNG KHÁCH SẠN | TRỤC PHÒNG KHÁCH SẠN | TRỤC PHÒNG KHÁCH SẠN | TRỤC THOÁT NƯỚC | TRỤC THOÁT NƯỚC | TRỤC THOÁT NƯỚC | TRỤC THOÁT NƯỚC | TRỤC THOÁT NƯỚC | TRỤC THOÁT NƯỚC | TRỤC THOÁT NƯỚC | TRỤC THOÁT NƯỚC | TRỤC THOÁT NƯỚC | TRỤC THOÁT NƯỚC | TRỤC THOÁT NƯỚC | TRỤC THOÁT NƯỚC | TRỤC THOÁT NƯỚC | TRỤC THOÁT NƯỚC | TRỤC THOÁT NƯỚC | TRỤC THOÁT NƯỚC | TRỤC THOÁT NƯỚC | TRỤC THOÁT NƯỚC | TRỤC THOÁT NƯỚC | TRỤC THOÁT NƯỚC | TRỤC THOÁT NƯỚC | TRỤC THOÁT NƯỚC | TRỤC THOÁT NƯỚC | TRỤC THOÁT NƯỚC | TRỤC THOÁT NƯỚC | TRỤC THOÁT NƯỚC | TRỤC THOÁT NƯỚC | TRỤC THOÁT NƯỚC | TRỤC THOÁT NƯỚC | TRỤC THOÁT NƯỚC | TRỤC THOÁT NƯỚC | TRỤC THOÁT NƯỚC | TRỤC THOÁT NƯỚC | TUYẾN ỐNG GIÓ | TUYẾN ỐNG GIÓ | TUYẾN ỐNG GIÓ | TUYẾN ỐNG GIÓ | TUYẾN ỐNG GIÓ | TUYẾN ỐNG GIÓ | TUYẾN ỐNG GIÓ | TUYẾN ỐNG GIÓ | TUYẾN ỐNG GIÓ | TUYẾN ỐNG GIÓ | TUYẾN ỐNG GIÓ | TUYẾN ỐNG GIÓ | TUYẾN ỐNG GIÓ | TUYẾN ỐNG GIÓ | TUYẾN ỐNG GIÓ | TUYẾN ỐNG GIÓ | TUYẾN ỐNG GIÓ | TUYẾN ỐNG GIÓ | TUYẾN ỐNG GIÓ | TUYẾN ỐNG GIÓ | TUYẾN ỐNG GIÓ | TUYẾN ỐNG GIÓ | TUYẾN ỐNG GIÓ | TUYẾN ỐNG GIÓ | TUYẾN ỐNG GIÓ | TUYẾN ỐNG GIÓ | TUYẾN ỐNG GIÓ | TUYẾN ỐNG GIÓ | TUYẾN ỐNG GIÓ | TUYẾN ỐNG GIÓ | TUYẾN ỐNG GIÓ | TUYẾN ỐNG GIÓ | TUYẾN ỐNG GIÓ | TUYẾN ỐNG GIÓ | TUYẾN ỐNG GIÓ | TUYẾN ỐNG GIÓ | TUYẾN ỐNG GIÓ | TUYẾN ỐNG GIÓ | TUYẾN ỐNG GIÓ | TUYẾN ỐNG GIÓ | TUYẾN ỐNG GIÓ | TUYẾN ỐNG GIÓ | TUYẾN ỐNG GIÓ | TUYẾN ỐNG GIÓ | TUYẾN ỐNG GIÓ | TUYẾN ỐNG GIÓ | TUYẾN ỐNG GIÓ | TUYẾN ỐNG GIÓ | TUYẾN ỐNG GIÓ | TUYẾN ỐNG GIÓ
Vị trí | ÂM SÀN | Vị trí 1 | Vị trí 2 | Vị trí 3 | Vị trí 4 | Vị trí 5 | Vị trí 6 | Vị trí 7 | Vị trí 8 | Vị trí 9 | Vị trí 10 | Vị trí 11 | Vị trí 12 | Vị trí 13 | Vị trí 14 | Vị trí 15 | Vị trí 16 | Vị trí 17 | Vị trí 18 | Vị trí 19 | Vị trí 20 | Vị trí 21 | Vị trí 22 | Vị trí 23 | Vị trí 24 | Vị trí 25 | Vị trí 26 | Vị trí 27 | Vị trí 28 | Vị trí 29 | Vị trí 30 | Vị trí 31 | Vị trí 32 | Vị trí 33 | Vị trí 34 | Vị trí 35 | Phòng phục vụ | BOH | WCCC | Phòng Vai | Phòng nhân viên | SẢNH PCCC | SẢNH THANG KHÁCH | KV còn lại | HÀNH LANG | P.KT Điện 1 | P.KT Điện 2 | P.KT Điện nhẹ |  | Phòng KT Nước | Vị trí 1 | Vị trí 2 | Vị trí 1 | Vị trí 2 | Trục KT Nước | THANG BO ST1 | THANG BO ST2 | THANG BO ST3 | THANG BO ST4 | THANG BO ST5 | THANG BO ST6 | THANG BO ST7 | THANG BO ST8 | THANG BO ST9 | THANG BO ST10 | TRỤC MH01 | TRỤC MH02 | TRỤC MH03 | TRỤC MH04 | TRỤC MH05 | TRỤC MH06 | TRỤC MH07 | TRỤC MH08 | TRỤC MH09 | TRỤC MH10 | TRỤC MH11 | TRỤC MH12 | TRỤC MH13 | TRỤC MH14 | TRỤC MH15 | TRỤC MH16 | TRỤC MH18 | TRỤC MH19 | TRỤC MH20 | TRỤC MH21 | TRỤC MH22 | TRỤC MH23 | TRỤC MH24 | TRỤC MH25 | TRỤC MH26 | TRỤC MH27 | TRỤC MH28 | TRỤC MH29 | TRỤC MH30 | TRỤC MH31 | TRỤC MH32 | TRỤC MH33 | TRỤC MH34 | TRỤC MH35 | TRỤC MH36 | [33 empty] | Vị trí 1 | Vị trí 2 | Vị trí 3 | Vị trí 4 | Vị trí 5 | Vị trí 6 | Vị trí 7 | Vị trí 8 | Vị trí 9 | Vị trí 10 | Vị trí 11 | Vị trí 12 | Vị trí 13 | Vị trí 14 | Vị trí 15 | Vị trí 16 | Vị trí 17 | Vị trí 18 | Vị trí 19 | Vị trí 20 | Vị trí 21 | Vị trí 22 | Vị trí 23 | Vị trí 24 | Vị trí 25 | Vị trí 26 | Vị trí 27 | Vị trí 28 | Vị trí 29 | Vị trí 30 | Vị trí 31 | Vị trí 32 | Vị trí 33 | Vị trí 34 | Vị trí 35 | Vị trí 36 | Vị trí 37 | Vị trí 38 | Vị trí 39 | Vị trí 40 | Vị trí 41 | Vị trí 42 | Vị trí 43 | Vị trí 44 | Vị trí 45 | Vị trí 46 | Vị trí 47 | Vị trí 48 | Vị trí 49 | Vị trí 50
MÁI | ELW T.MAI | MAI
21 | ELW T21 | [35 empty] | P.PHUC VU T21 | BOH T21 | WCCC T21 | P.VAI T21 | PHONG NHAN VIEN | SANH PCCC | SANH THANG KHACH | KV CON LAI T21 | HANH LANG T21 | P.KT DIEN T21.1 | P.KT DIEN T21.2 | P.KT DNHE T21.1 | P.KT DNHE T21.2 | P.KT Nuoc T21 | TRUC KT DIEN 1 | TRUC KT DIEN 2 | TRUC KT DNHE 1 | TRUC KT DNHE 2 | TRUC KT NUOC | THANG BO ST1 | THANG BO ST2 | THANG BO ST3 | THANG BO ST4 | THANG BO ST5 | THANG BO ST6 | THANG BO ST7 | THANG BO ST8 | THANG BO ST9 | THANG BO ST10 | [90 empty] | KEAF-MH-21F-KIT.1 | KEAF-MH-21F-KIT.2
20 | ELW T20 | EXECUTIVE DOUBLE (1-3)/(A7-A15) | EXECUTIVE KING 2 (6-9)/(A7-A15) | EXECUTIVE KING 3 (9-10)/(A7-A15) | EXECUTIVE KING 2 (10-12)/(A7-A15) | [12 empty] | EXECUTIVE DOUBLE (1-3)/(A17-A23) | SUITE 1 (8-11)/(A16-A20) | [17 empty] | P.PHUC VU T20 | BOH T20 | WCCC T20 | P.VAI T20 | PHONG NHAN VIEN | SANH PCCC | SANH THANG KHACH | KV CON LAI T20 | HANH LANG T20 | P.KT DIEN T20.1 | P.KT DIEN T20.2 | P.KT DNHE T20.1 | P.KT DNHE T20.2 | P.KT Nuoc T20 | [15 empty] | TRUC EXECUTIVE DOUBLE (1-3)/(A7-A15) | TRUC EXECUTIVE KING 2 (6-9)/(A7-A15) | TRUC EXECUTIVE KING 3 (9-10)/(A7-A15) | TRUC EXECUTIVE KING 2 (10-12)/(A7-A15) | [12 empty] | TRUC EXECUTIVE DOUBLE (1-3)/(A17-A23) | TRUC SUITE 1 (8-11)/(A16-A20)
19 | ELW T19 | EXECUTIVE DOUBLE (1-3)/(A7-A15) | EXECUTIVE KING 2 (6-9)/(A7-A15) | EXECUTIVE KING 3 (9-10)/(A7-A15) | EXECUTIVE KING 2 (10-12)/(A7-A15) | [12 empty] | EXECUTIVE DOUBLE (1-3)/(A17-A23) | SUITE 1 (8-11)/(A16-A20) | [17 empty] | P.PHUC VU T19 | BOH T19 | WCCC T19 | P.VAI T19 | PHONG NHAN VIEN | SANH PCCC | SANH THANG KHACH | KV CON LAI T19 | HANH LANG T19 | P.KT DIEN T19.1 | P.KT DIEN T19.2 | P.KT DNHE T19.1 | P.KT DNHE T19.2 | P.KT Nuoc T19 | [15 empty] | TRUC EXECUTIVE DOUBLE (1-3)/(A7-A15) | TRUC EXECUTIVE KING 2 (6-9)/(A7-A15) | TRUC EXECUTIVE KING 3 (9-10)/(A7-A15) | TRUC EXECUTIVE KING 2 (10-12)/(A7-A15) | [12 empty] | TRUC EXECUTIVE DOUBLE (1-3)/(A17-A23) | TRUC SUITE 1 (8-11)/(A16-A20)
18 | ELW T18 | EXECUTIVE DOUBLE (1-3)/(A7-A15) | EXECUTIVE KING 2 (6-9)/(A7-A15) | EXECUTIVE KING 3 (9-10)/(A7-A15) | EXECUTIVE KING 2 (10-12)/(A7-A15) | [12 empty] | EXECUTIVE DOUBLE (1-3)/(A17-A23) | SUITE 1 (8-11)/(A16-A20) | [17 empty] | P.PHUC VU T18 | BOH T18 | WCCC T18 | P.VAI T18 | PHONG NHAN VIEN | SANH PCCC | SANH THANG KHACH | KV CON LAI T18 | HANH LANG T18 | P.KT DIEN T18.1 | P.KT DIEN T18.2 | P.KT DNHE T18.1 | P.KT DNHE T18.2 | P.KT Nuoc T18 | [15 empty] | TRUC EXECUTIVE DOUBLE (1-3)/(A7-A15) | TRUC EXECUTIVE KING 2 (6-9)/(A7-A15) | TRUC EXECUTIVE KING 3 (9-10)/(A7-A15) | TRUC EXECUTIVE KING 2 (10-12)/(A7-A15) | [12 empty] | TRUC EXECUTIVE DOUBLE (1-3)/(A17-A23) | TRUC SUITE 1 (8-11)/(A16-A20)
17 | ELW T17 | EXECUTIVE DOUBLE (1-3)/(A7-A15) | EXECUTIVE KING 2 (6-9)/(A7-A15) | EXECUTIVE KING 3 (9-10)/(A7-A15) | EXECUTIVE KING 2 (10-12)/(A7-A15) | [12 empty] | EXECUTIVE DOUBLE (1-3)/(A17-A23) | STANDARD KING 1 (8-10)/(A16-A20) | STANDARD DOUBLE (10-11)/(A16-A20) | [16 empty] | P.PHUC VU T17 | BOH T17 | WCCC T17 | P.VAI T17 | PHONG NHAN VIEN | SANH PCCC | SANH THANG KHACH | KV CON LAI T17 | HANH LANG T17 | P.KT DIEN T17.1 | P.KT DIEN T17.2 | P.KT DNHE T17.1 | P.KT DNHE T17.2 | P.KT Nuoc T17 | [15 empty] | TRUC EXECUTIVE DOUBLE (1-3)/(A7-A15) | TRUC EXECUTIVE KING 2 (6-9)/(A7-A15) | TRUC EXECUTIVE KING 3 (9-10)/(A7-A15) | TRUC EXECUTIVE KING 2 (10-12)/(A7-A15) | [12 empty] | TRUC EXECUTIVE DOUBLE (1-3)/(A17-A23) | TRUC STANDARD KING 1 (8-10)/(A16-A20) | TRUC STANDARD DOUBLE (10-11)/(A16-A20)
16 | ELW T16 | EXECUTIVE DOUBLE (1-3)/(A7-A15) | EXECUTIVE KING 2 (6-9)/(A7-A15) | EXECUTIVE KING 3 (9-10)/(A7-A15) | EXECUTIVE KING 2 (10-12)/(A7-A15) | [12 empty] | EXECUTIVE DOUBLE (1-3)/(A17-A23) | STANDARD KING 1 (8-10)/(A16-A20) | STANDARD DOUBLE (10-11)/(A16-A20) | [16 empty] | P.PHUC VU T16 | BOH T16 | WCCC T16 | P.VAI T16 | PHONG NHAN VIEN | SANH PCCC | SANH THANG KHACH | KV CON LAI T16 | HANH LANG T16 | P.KT DIEN T16.1 | P.KT DIEN T16.2 | P.KT DNHE T16.1 | P.KT DNHE T16.2 | P.KT Nuoc T16 | [15 empty] | TRUC EXECUTIVE DOUBLE (1-3)/(A7-A15) | TRUC EXECUTIVE KING 2 (6-9)/(A7-A15) | TRUC EXECUTIVE KING 3 (9-10)/(A7-A15) | TRUC EXECUTIVE KING 2 (10-12)/(A7-A15) | [12 empty] | TRUC EXECUTIVE DOUBLE (1-3)/(A17-A23) | TRUC STANDARD KING 1 (8-10)/(A16-A20) | TRUC STANDARD DOUBLE (10-11)/(A16-A20)
15 | ELW T15 | PHONG AHU T15.1 | PHONG AHU T15.2 | PHONG AHU T15.3 | PHONG KT T15 | PHONG QUAT T15 | [30 empty] | P.PHUC VU T15 | BOH T15 | WCCC T15 | P.VAI T15 | PHONG NHAN VIEN | SANH PCCC | SANH THANG KHACH | KV CON LAI T15 | HANH LANG T15 | P.KT DIEN T15.1 | P.KT DIEN T15.2 | P.KT DNHE T15.1 | P.KT DNHE T15.2 | P.KT Nuoc T15 | [83 empty] | AHU-15F-KBOH | AHU-15F-BAR.1 | AHU-15F-BAR.2 | [19 empty] | EAF-MH-15F-BAR.1 | EAF-MH-15F-BAR.2 | EAF-MH-15F-DISH | KEAF-MH-15F-KIT.1 | KEAF-MH-15F-KIT.2 | KEAF-MH-15F-KIT.3 | KEAF-MH-15F-KIT.4 | KEAF-MH-15F-KIT.5
14 | ELW T14 | PHONG AHU T14 |  |  |  | STANDARD DOUBLE (21-24)/(A6-A12) | STANDARD DOUBLE (24-25)/(A6-A12) | STANDARD KING 1 (25-28)/(A6-A12) | PRESIDENT SUITE (30-35)/(A6-A12) | PHONG SINH HOAT 1 (11-27)/(A19-A24) | PHONG SINH HOAT 2 (28-34)/(A19-A24) | KHO T14 | WC T14 | [23 empty] | P.PHUC VU T14 | BOH T14 | WCCC T14 | P.VAI T14 | PHONG NHAN VIEN | SANH PCCC | SANH THANG KHACH | KV CON LAI T14 | HANH LANG T14 | P.KT DIEN T14.1 | P.KT DIEN T14.2 | P.KT DNHE T14.1 | P.KT DNHE T14.2 | P.KT Nuoc T14 | [19 empty] | TRUC STANDARD DOUBLE (21-24)/(A6-A12) | TRUC STANDARD DOUBLE (24-25)/(A6-A12) | TRUC STANDARD KING 1 (25-28)/(A6-A12) | TRUC PRESIDENT SUITE (30-35)/(A6-A12) | PHONG SINH HOAT 1 (11-27)/(A19-A24) | PHONG SINH HOAT 2 (28-34)/(A19-A24) | [58 empty] | AHU-14F-KBOH | [21 empty] | EAF-MH-14F-COL
13 | ELW T13 | EXECUTIVE DOUBLE (1-3)/(A7-A15) | EXECUTIVE KING 2 (6-9)/(A7-A15) | EXECUTIVE KING 3 (9-10)/(A7-A15) | EXECUTIVE KING 2 (10-12)/(A7-A15) | STANDARD DOUBLE (21-24)/(A6-A12) | STANDARD DOUBLE (24-25)/(A6-A12) | STANDARD KING 1 (25-28)/(A6-A12) | STANDARD KING 1 (31-32)/(A6-A12) | STANDARD DOUBLE (31-32)/(A6-A12) | STANDARD KING 1 (32-33)/(A6-A12) | STANDARD DOUBLE (32-33)/(A6-A12) | STANDARD KING 1 (35-36)/(A6-A12) | STANDARD DOUBLE (36-37)/(A6-A12) | STANDARD KING 1 (36-37)/(A6-A12) | SUITE 2 (37-40)/(A6-A12) | EXECUTIVE KING 1 (39-44)/(A9-B3) | EXECUTIVE DOUBLE (1-3)/(A17-A22) | STANDARD KING 1 (8-10)/(A16-A20) | STANDARD DOUBLE (10-11)/(A16-A20) | STANDARD KING 1 (15-19)/(A19-A26) | STANDARD DOUBLE (19-21)/(A19-A26) | STANDARD KING 1 (22-24)/(A19-A26) | STANDARD DOUBLE (24-25)/(A19-A26) | STANDARD KING 1 (25-27)/(A19-A26) | STANDARD DOUBLE (29-31)/(A19-A26) | STANDARD KING 1 (31-32)/(A19-A26) | STANDARD DOUBLE (31-32)/(A19-A26) | STANDARD KING 1 (32-33)/(A19-A26) | STANDARD DOUBLE (32-33)/(A19-A26) | STANDARD KING 1 (35-36)/(A19-A26) | STANDARD DOUBLE (36-37)/(A19-A26) | SUITE 1 (36-37)/(A19-A26) |  | STANDARD KING 1 (38-39)/(A19-A26) | EXECUTIVE KING 1 (39-44)/(B4-A21) | P.PHUC VU T13 | BOH T13 | WCCC T13 | P.VAI T13 | PHONG NHAN VIEN | SANH PCCC | SANH THANG KHACH | KV CON LAI T13 | HANH LANG T13 | P.KT DIEN T13.1 | P.KT DIEN T13.2 | P.KT DNHE T13.1 | P.KT DNHE T13.2 | P.KT Nuoc T13 | [15 empty] | TRUC EXECUTIVE DOUBLE (1-3)/(A7-A15) | TRUC EXECUTIVE KING 2 (6-9)/(A7-A15) | TRUC EXECUTIVE KING 3 (9-10)/(A7-A15) | TRUC EXECUTIVE KING 2 (10-12)/(A7-A15) | TRUC STANDARD DOUBLE (21-24)/(A6-A12) | TRUC STANDARD DOUBLE (24-25)/(A6-A12) | TRUC STANDARD KING 1 (25-28)/(A6-A12) | TRUC STANDARD KING 1 (31-32)/(A6-A12) | TRUC STANDARD DOUBLE (31-32)/(A6-A12) | TRUC STANDARD KING 1 (32-33)/(A6-A12) | TRUC STANDARD DOUBLE (32-33)/(A6-A12) | TRUC STANDARD KING 1 (35-36)/(A6-A12) | TRUC STANDARD DOUBLE (36-37)/(A6-A12) | TRUC STANDARD KING 1 (36-37)/(A6-A12) | TRUC SUITE 2 (37-40)/(A6-A12) | TRUC EXECUTIVE KING 1 (39-44)/(A9-B3) | TRUC EXECUTIVE DOUBLE (1-3)/(A17-A22) | TRUC STANDARD KING 1 (8-10)/(A16-A20) | TRUC STANDARD DOUBLE (10-11)/(A16-A20) | TRUC STANDARD KING 1 (15-19)/(A19-A26) | TRUC STANDARD DOUBLE (19-21)/(A19-A26) | TRUC STANDARD KING 1 (22-24)/(A19-A26) | TRUC STANDARD DOUBLE (24-25)/(A19-A26) | TRUC STANDARD KING 1 (25-27)/(A19-A26) | TRUC STANDARD DOUBLE (29-31)/(A19-A26) | TRUC STANDARD KING 1 (31-32)/(A19-A26) | TRUC STANDARD DOUBLE (31-32)/(A19-A26) | TRUC STANDARD KING 1 (32-33)/(A19-A26) | TRUC STANDARD DOUBLE (32-33)/(A19-A26) | TRUC STANDARD KING 1 (35-36)/(A19-A26) | TRUC STANDARD DOUBLE (36-37)/(A19-A26) | TRUC SUITE 1 (36-37)/(A19-A26) |  | TRUC STANDARD KING 1 (38-39)/(A19-A26) | TRUC EXECUTIVE KING 1 (39-44)/(B4-A21)
12 | ELW T12 | EXECUTIVE DOUBLE (1-3)/(A7-A15) | EXECUTIVE KING 2 (6-9)/(A7-A15) | EXECUTIVE KING 3 (9-10)/(A7-A15) | EXECUTIVE KING 2 (10-12)/(A7-A15) | STANDARD DOUBLE (21-24)/(A6-A12) | STANDARD DOUBLE (24-25)/(A6-A12) | STANDARD KING 1 (25-28)/(A6-A12) | STANDARD KING 1 (31-32)/(A6-A12) | STANDARD DOUBLE (31-32)/(A6-A12) | STANDARD KING 1 (32-33)/(A6-A12) | STANDARD DOUBLE (32-33)/(A6-A12) | STANDARD KING 1 (35-36)/(A6-A12) | STANDARD DOUBLE (36-37)/(A6-A12) | STANDARD KING 1 (36-37)/(A6-A12) | SUITE 2 (37-40)/(A6-A12) | EXECUTIVE KING 1 (39-44)/(A9-B3) | EXECUTIVE DOUBLE (1-3)/(A17-A22) | STANDARD KING 1 (8-10)/(A16-A20) | STANDARD DOUBLE (10-11)/(A16-A20) | STANDARD KING 1 (15-19)/(A19-A26) | STANDARD DOUBLE (19-21)/(A19-A26) | STANDARD KING 1 (22-24)/(A19-A26) | STANDARD DOUBLE (24-25)/(A19-A26) | STANDARD KING 1 (25-27)/(A19-A26) | STANDARD DOUBLE (29-31)/(A19-A26) | STANDARD KING 1 (31-32)/(A19-A26) | STANDARD DOUBLE (31-32)/(A19-A26) | STANDARD KING 1 (32-33)/(A19-A26) | STANDARD DOUBLE (32-33)/(A19-A26) | STANDARD KING 1 (35-36)/(A19-A26) | STANDARD DOUBLE (36-37)/(A19-A26) | SUITE 1 (36-37)/(A19-A26) |  | STANDARD KING 1 (38-39)/(A19-A26) | EXECUTIVE KING 1 (39-44)/(B4-A21) | P.PHUC VU T12 | BOH T12 | WCCC T12 | P.VAI T12 | PHONG NHAN VIEN | SANH PCCC | SANH THANG KHACH | KV CON LAI T12 | HANH LANG T12 | P.KT DIEN T12.1 | P.KT DIEN T12.2 | P.KT DNHE T12.1 | P.KT DNHE T12.2 | P.KT Nuoc T12 | [15 empty] | TRUC EXECUTIVE DOUBLE (1-3)/(A7-A15) | TRUC EXECUTIVE KING 2 (6-9)/(A7-A15) | TRUC EXECUTIVE KING 3 (9-10)/(A7-A15) | TRUC EXECUTIVE KING 2 (10-12)/(A7-A15) | TRUC STANDARD DOUBLE (21-24)/(A6-A12) | TRUC STANDARD DOUBLE (24-25)/(A6-A12) | TRUC STANDARD KING 1 (25-28)/(A6-A12) | TRUC STANDARD KING 1 (31-32)/(A6-A12) | TRUC STANDARD DOUBLE (31-32)/(A6-A12) | TRUC STANDARD KING 1 (32-33)/(A6-A12) | TRUC STANDARD DOUBLE (32-33)/(A6-A12) | TRUC STANDARD KING 1 (35-36)/(A6-A12) | TRUC STANDARD DOUBLE (36-37)/(A6-A12) | TRUC STANDARD KING 1 (36-37)/(A6-A12) | TRUC SUITE 2 (37-40)/(A6-A12) | TRUC EXECUTIVE KING 1 (39-44)/(A9-B3) | TRUC EXECUTIVE DOUBLE (1-3)/(A17-A22) | TRUC STANDARD KING 1 (8-10)/(A16-A20) | TRUC STANDARD DOUBLE (10-11)/(A16-A20) | TRUC STANDARD KING 1 (15-19)/(A19-A26) | TRUC STANDARD DOUBLE (19-21)/(A19-A26) | TRUC STANDARD KING 1 (22-24)/(A19-A26) | TRUC STANDARD DOUBLE (24-25)/(A19-A26) | TRUC STANDARD KING 1 (25-27)/(A19-A26) | TRUC STANDARD DOUBLE (29-31)/(A19-A26) | TRUC STANDARD KING 1 (31-32)/(A19-A26) | TRUC STANDARD DOUBLE (31-32)/(A19-A26) | TRUC STANDARD KING 1 (32-33)/(A19-A26) | TRUC STANDARD DOUBLE (32-33)/(A19-A26) | TRUC STANDARD KING 1 (35-36)/(A19-A26) | TRUC STANDARD DOUBLE (36-37)/(A19-A26) | TRUC SUITE 1 (36-37)/(A19-A26) |  | TRUC STANDARD KING 1 (38-39)/(A19-A26) | TRUC EXECUTIVE KING 1 (39-44)/(B4-A21)
11 | ELW T11 | EXECUTIVE DOUBLE (1-3)/(A7-A15) | EXECUTIVE KING 2 (6-9)/(A7-A15) | EXECUTIVE KING 3 (9-10)/(A7-A15) | EXECUTIVE KING 2 (10-12)/(A7-A15) | STANDARD DOUBLE (21-24)/(A6-A12) | STANDARD DOUBLE (24-25)/(A6-A12) | STANDARD KING 1 (25-28)/(A6-A12) | STANDARD KING 1 (31-32)/(A6-A12) | STANDARD DOUBLE (31-32)/(A6-A12) | STANDARD KING 1 (32-33)/(A6-A12) | STANDARD DOUBLE (32-33)/(A6-A12) | STANDARD KING 1 (35-36)/(A6-A12) | STANDARD DOUBLE (36-37)/(A6-A12) | STANDARD KING 1 (36-37)/(A6-A12) | SUITE 2 (37-40)/(A6-A12) | EXECUTIVE KING 1 (39-44)/(A9-B3) | EXECUTIVE DOUBLE (1-3)/(A17-A22) | STANDARD KING 1 (8-10)/(A16-A20) | STANDARD DOUBLE (10-11)/(A16-A20) | STANDARD KING 1 (15-19)/(A19-A26) | STANDARD DOUBLE (19-21)/(A19-A26) | STANDARD KING 1 (22-24)/(A19-A26) | STANDARD DOUBLE (24-25)/(A19-A26) | STANDARD KING 1 (25-27)/(A19-A26) | STANDARD DOUBLE (29-31)/(A19-A26) | STANDARD KING 1 (31-32)/(A19-A26) | STANDARD DOUBLE (31-32)/(A19-A26) | STANDARD KING 1 (32-33)/(A19-A26) | STANDARD DOUBLE (32-33)/(A19-A26) | STANDARD KING 1 (35-36)/(A19-A26) | STANDARD DOUBLE (36-37)/(A19-A26) | SUITE 1 (36-37)/(A19-A26) |  | STANDARD KING 1 (38-39)/(A19-A26) | EXECUTIVE KING 1 (39-44)/(B4-A21) | P.PHUC VU T11 | BOH T11 | WCCC T11 | P.VAI T11 | PHONG NHAN VIEN | SANH PCCC | SANH THANG KHACH | KV CON LAI T11 | HANH LANG T11 | P.KT DIEN T11.1 | P.KT DIEN T11.2 | P.KT DNHE T11.1 | P.KT DNHE T11.2 | P.KT Nuoc T11 | [15 empty] | TRUC EXECUTIVE DOUBLE (1-3)/(A7-A15) | TRUC EXECUTIVE KING 2 (6-9)/(A7-A15) | TRUC EXECUTIVE KING 3 (9-10)/(A7-A15) | TRUC EXECUTIVE KING 2 (10-12)/(A7-A15) | TRUC STANDARD DOUBLE (21-24)/(A6-A12) | TRUC STANDARD DOUBLE (24-25)/(A6-A12) | TRUC STANDARD KING 1 (25-28)/(A6-A12) | TRUC STANDARD KING 1 (31-32)/(A6-A12) | TRUC STANDARD DOUBLE (31-32)/(A6-A12) | TRUC STANDARD KING 1 (32-33)/(A6-A12) | TRUC STANDARD DOUBLE (32-33)/(A6-A12) | TRUC STANDARD KING 1 (35-36)/(A6-A12) | TRUC STANDARD DOUBLE (36-37)/(A6-A12) | TRUC STANDARD KING 1 (36-37)/(A6-A12) | TRUC SUITE 2 (37-40)/(A6-A12) | TRUC EXECUTIVE KING 1 (39-44)/(A9-B3) | TRUC EXECUTIVE DOUBLE (1-3)/(A17-A22) | TRUC STANDARD KING 1 (8-10)/(A16-A20) | TRUC STANDARD DOUBLE (10-11)/(A16-A20) | TRUC STANDARD KING 1 (15-19)/(A19-A26) | TRUC STANDARD DOUBLE (19-21)/(A19-A26) | TRUC STANDARD KING 1 (22-24)/(A19-A26) | TRUC STANDARD DOUBLE (24-25)/(A19-A26) | TRUC STANDARD KING 1 (25-27)/(A19-A26) | TRUC STANDARD DOUBLE (29-31)/(A19-A26) | TRUC STANDARD KING 1 (31-32)/(A19-A26) | TRUC STANDARD DOUBLE (31-32)/(A19-A26) | TRUC STANDARD KING 1 (32-33)/(A19-A26) | TRUC STANDARD DOUBLE (32-33)/(A19-A26) | TRUC STANDARD KING 1 (35-36)/(A19-A26) | TRUC STANDARD DOUBLE (36-37)/(A19-A26) | TRUC SUITE 1 (36-37)/(A19-A26) |  | TRUC STANDARD KING 1 (38-39)/(A19-A26) | TRUC EXECUTIVE KING 1 (39-44)/(B4-A21)
10 | ELW T10 | EXECUTIVE DOUBLE (1-3)/(A7-A15) | EXECUTIVE KING 2 (6-9)/(A7-A15) | EXECUTIVE KING 3 (9-10)/(A7-A15) | EXECUTIVE KING 2 (10-12)/(A7-A15) | STANDARD DOUBLE (21-24)/(A6-A12) | STANDARD DOUBLE (24-25)/(A6-A12) | STANDARD KING 1 (25-28)/(A6-A12) | STANDARD KING 1 (31-32)/(A6-A12) | STANDARD DOUBLE (31-32)/(A6-A12) | STANDARD KING 1 (32-33)/(A6-A12) | STANDARD DOUBLE (32-33)/(A6-A12) | STANDARD KING 1 (35-36)/(A6-A12) | STANDARD DOUBLE (36-37)/(A6-A12) | STANDARD KING 1 (36-37)/(A6-A12) | SUITE 2 (37-40)/(A6-A12) | EXECUTIVE KING 1 (39-44)/(A9-B3) | EXECUTIVE DOUBLE (1-3)/(A17-A22) | STANDARD KING 1 (8-10)/(A16-A20) | STANDARD DOUBLE (10-11)/(A16-A20) | STANDARD KING 1 (15-19)/(A19-A26) | STANDARD DOUBLE (19-21)/(A19-A26) | STANDARD KING 1 (22-24)/(A19-A26) | STANDARD DOUBLE (24-25)/(A19-A26) | STANDARD KING 1 (25-27)/(A19-A26) | STANDARD DOUBLE (29-31)/(A19-A26) | STANDARD KING 1 (31-32)/(A19-A26) | STANDARD DOUBLE (31-32)/(A19-A26) | STANDARD KING 1 (32-33)/(A19-A26) | STANDARD DOUBLE (32-33)/(A19-A26) | STANDARD KING 1 (35-36)/(A19-A26) | STANDARD DOUBLE (36-37)/(A19-A26) | SUITE 1 (36-37)/(A19-A26) |  | STANDARD KING 1 (38-39)/(A19-A26) | EXECUTIVE KING 1 (39-44)/(B4-A21) | P.PHUC VU T10 | BOH T10 | WCCC T10 | P.VAI T10 | PHONG NHAN VIEN | SANH PCCC | SANH THANG KHACH | KV CON LAI T10 | HANH LANG T10 | P.KT DIEN T10.1 | P.KT DIEN T10.2 | P.KT DNHE T10.1 | P.KT DNHE T10.2 | P.KT Nuoc T10 | [15 empty] | TRUC EXECUTIVE DOUBLE (1-3)/(A7-A15) | TRUC EXECUTIVE KING 2 (6-9)/(A7-A15) | TRUC EXECUTIVE KING 3 (9-10)/(A7-A15) | TRUC EXECUTIVE KING 2 (10-12)/(A7-A15) | TRUC STANDARD DOUBLE (21-24)/(A6-A12) | TRUC STANDARD DOUBLE (24-25)/(A6-A12) | TRUC STANDARD KING 1 (25-28)/(A6-A12) | TRUC STANDARD KING 1 (31-32)/(A6-A12) | TRUC STANDARD DOUBLE (31-32)/(A6-A12) | TRUC STANDARD KING 1 (32-33)/(A6-A12) | TRUC STANDARD DOUBLE (32-33)/(A6-A12) | TRUC STANDARD KING 1 (35-36)/(A6-A12) | TRUC STANDARD DOUBLE (36-37)/(A6-A12) | TRUC STANDARD KING 1 (36-37)/(A6-A12) | TRUC SUITE 2 (37-40)/(A6-A12) | TRUC EXECUTIVE KING 1 (39-44)/(A9-B3) | TRUC EXECUTIVE DOUBLE (1-3)/(A17-A22) | TRUC STANDARD KING 1 (8-10)/(A16-A20) | TRUC STANDARD DOUBLE (10-11)/(A16-A20) | TRUC STANDARD KING 1 (15-19)/(A19-A26) | TRUC STANDARD DOUBLE (19-21)/(A19-A26) | TRUC STANDARD KING 1 (22-24)/(A19-A26) | TRUC STANDARD DOUBLE (24-25)/(A19-A26) | TRUC STANDARD KING 1 (25-27)/(A19-A26) | TRUC STANDARD DOUBLE (29-31)/(A19-A26) | TRUC STANDARD KING 1 (31-32)/(A19-A26) | TRUC STANDARD DOUBLE (31-32)/(A19-A26) | TRUC STANDARD KING 1 (32-33)/(A19-A26) | TRUC STANDARD DOUBLE (32-33)/(A19-A26) | TRUC STANDARD KING 1 (35-36)/(A19-A26) | TRUC STANDARD DOUBLE (36-37)/(A19-A26) | TRUC SUITE 1 (36-37)/(A19-A26) |  | TRUC STANDARD KING 1 (38-39)/(A19-A26) | TRUC EXECUTIVE KING 1 (39-44)/(B4-A21)
9 | ELW T9 | EXECUTIVE DOUBLE (1-3)/(A7-A15) | EXECUTIVE KING 2 (6-9)/(A7-A15) | EXECUTIVE KING 3 (9-10)/(A7-A15) | EXECUTIVE KING 2 (10-12)/(A7-A15) | STANDARD DOUBLE (21-24)/(A6-A12) | STANDARD DOUBLE (24-25)/(A6-A12) | STANDARD KING 1 (25-28)/(A6-A12) | STANDARD KING 1 (31-32)/(A6-A12) | STANDARD DOUBLE (31-32)/(A6-A12) | STANDARD KING 1 (32-33)/(A6-A12) | STANDARD DOUBLE (32-33)/(A6-A12) | STANDARD KING 1 (35-36)/(A6-A12) | STANDARD DOUBLE (36-37)/(A6-A12) | STANDARD KING 1 (36-37)/(A6-A12) | SUITE 2 (37-40)/(A6-A12) | EXECUTIVE KING 1 (39-44)/(A9-B3) | EXECUTIVE DOUBLE (1-3)/(A17-A22) | STANDARD KING 1 (8-10)/(A16-A20) | STANDARD DOUBLE (10-11)/(A16-A20) | STANDARD KING 1 (15-19)/(A19-A26) | STANDARD DOUBLE (19-21)/(A19-A26) | STANDARD KING 1 (22-24)/(A19-A26) | STANDARD DOUBLE (24-25)/(A19-A26) | STANDARD KING 1 (25-27)/(A19-A26) | STANDARD DOUBLE (29-31)/(A19-A26) | STANDARD KING 1 (31-32)/(A19-A26) | STANDARD DOUBLE (31-32)/(A19-A26) | STANDARD KING 1 (32-33)/(A19-A26) | STANDARD DOUBLE (32-33)/(A19-A26) | STANDARD KING 1 (35-36)/(A19-A26) | STANDARD DOUBLE (36-37)/(A19-A26) | SUITE 1 (36-37)/(A19-A26) |  | STANDARD KING 1 (38-39)/(A19-A26) | EXECUTIVE KING 1 (39-44)/(B4-A21) | P.PHUC VU T9 | BOH T9 | WCCC T9 | P.VAI T9 | PHONG NHAN VIEN | SANH PCCC | SANH THANG KHACH | KV CON LAI T9 | HANH LANG T9 | P.KT DIEN T9.1 | P.KT DIEN T9.2 | P.KT DNHE T9.1 | P.KT DNHE T9.2 | P.KT Nuoc T9 | [15 empty] | TRUC EXECUTIVE DOUBLE (1-3)/(A7-A15) | TRUC EXECUTIVE KING 2 (6-9)/(A7-A15) | TRUC EXECUTIVE KING 3 (9-10)/(A7-A15) | TRUC EXECUTIVE KING 2 (10-12)/(A7-A15) | TRUC STANDARD DOUBLE (21-24)/(A6-A12) | TRUC STANDARD DOUBLE (24-25)/(A6-A12) | TRUC STANDARD KING 1 (25-28)/(A6-A12) | TRUC STANDARD KING 1 (31-32)/(A6-A12) | TRUC STANDARD DOUBLE (31-32)/(A6-A12) | TRUC STANDARD KING 1 (32-33)/(A6-A12) | TRUC STANDARD DOUBLE (32-33)/(A6-A12) | TRUC STANDARD KING 1 (35-36)/(A6-A12) | TRUC STANDARD DOUBLE (36-37)/(A6-A12) | TRUC STANDARD KING 1 (36-37)/(A6-A12) | TRUC SUITE 2 (37-40)/(A6-A12) | TRUC EXECUTIVE KING 1 (39-44)/(A9-B3) | TRUC EXECUTIVE DOUBLE (1-3)/(A17-A22) | TRUC STANDARD KING 1 (8-10)/(A16-A20) | TRUC STANDARD DOUBLE (10-11)/(A16-A20) | TRUC STANDARD KING 1 (15-19)/(A19-A26) | TRUC STANDARD DOUBLE (19-21)/(A19-A26) | TRUC STANDARD KING 1 (22-24)/(A19-A26) | TRUC STANDARD DOUBLE (24-25)/(A19-A26) | TRUC STANDARD KING 1 (25-27)/(A19-A26) | TRUC STANDARD DOUBLE (29-31)/(A19-A26) | TRUC STANDARD KING 1 (31-32)/(A19-A26) | TRUC STANDARD DOUBLE (31-32)/(A19-A26) | TRUC STANDARD KING 1 (32-33)/(A19-A26) | TRUC STANDARD DOUBLE (32-33)/(A19-A26) | TRUC STANDARD KING 1 (35-36)/(A19-A26) | TRUC STANDARD DOUBLE (36-37)/(A19-A26) | TRUC SUITE 1 (36-37)/(A19-A26) |  | TRUC STANDARD KING 1 (38-39)/(A19-A26) | TRUC EXECUTIVE KING 1 (39-44)/(B4-A21)
8 | ELW T8 | EXECUTIVE DOUBLE (1-3)/(A7-A15) | EXECUTIVE KING 2 (6-9)/(A7-A15) | EXECUTIVE KING 3 (9-10)/(A7-A15) | EXECUTIVE KING 2 (10-12)/(A7-A15) | STANDARD DOUBLE (21-24)/(A6-A12) | STANDARD DOUBLE (24-25)/(A6-A12) | STANDARD KING 1 (25-28)/(A6-A12) | STANDARD KING 1 (31-32)/(A6-A12) | STANDARD DOUBLE (31-32)/(A6-A12) | STANDARD KING 1 (32-33)/(A6-A12) | STANDARD DOUBLE (32-33)/(A6-A12) | STANDARD KING 1 (35-36)/(A6-A12) | STANDARD DOUBLE (36-37)/(A6-A12) | STANDARD KING 1 (36-37)/(A6-A12) | SUITE 2 (37-40)/(A6-A12) | EXECUTIVE KING 1 (39-44)/(A9-B3) | EXECUTIVE DOUBLE (1-3)/(A17-A22) | STANDARD KING 1 (8-10)/(A16-A20) | STANDARD DOUBLE (10-11)/(A16-A20) | STANDARD KING 1 (15-19)/(A19-A26) | STANDARD DOUBLE (19-21)/(A19-A26) | STANDARD KING 1 (22-24)/(A19-A26) | STANDARD DOUBLE (24-25)/(A19-A26) | STANDARD KING 1 (25-27)/(A19-A26) | STANDARD DOUBLE (29-31)/(A19-A26) | STANDARD KING 1 (31-32)/(A19-A26) | STANDARD DOUBLE (31-32)/(A19-A26) | STANDARD KING 1 (32-33)/(A19-A26) | STANDARD DOUBLE (32-33)/(A19-A26) | STANDARD KING 1 (35-36)/(A19-A26) | STANDARD DOUBLE (36-37)/(A19-A26) | SUITE 1 (36-37)/(A19-A26) |  | STANDARD KING 1 (38-39)/(A19-A26) | EXECUTIVE KING 1 (39-44)/(B4-A21) | P.PHUC VU T8 | BOH T8 | WCCC T8 | P.VAI T8 | PHONG NHAN VIEN | SANH PCCC | SANH THANG KHACH | KV CON LAI T8 | HANH LANG T8 | P.KT DIEN T8.1 | P.KT DIEN T8.2 | P.KT DNHE T8.1 | P.KT DNHE T8.2 | P.KT Nuoc T8 | [15 empty] | TRUC EXECUTIVE DOUBLE (1-3)/(A7-A15) | TRUC EXECUTIVE KING 2 (6-9)/(A7-A15) | TRUC EXECUTIVE KING 3 (9-10)/(A7-A15) | TRUC EXECUTIVE KING 2 (10-12)/(A7-A15) | TRUC STANDARD DOUBLE (21-24)/(A6-A12) | TRUC STANDARD DOUBLE (24-25)/(A6-A12) | TRUC STANDARD KING 1 (25-28)/(A6-A12) | TRUC STANDARD KING 1 (31-32)/(A6-A12) | TRUC STANDARD DOUBLE (31-32)/(A6-A12) | TRUC STANDARD KING 1 (32-33)/(A6-A12) | TRUC STANDARD DOUBLE (32-33)/(A6-A12) | TRUC STANDARD KING 1 (35-36)/(A6-A12) | TRUC STANDARD DOUBLE (36-37)/(A6-A12) | TRUC STANDARD KING 1 (36-37)/(A6-A12) | TRUC SUITE 2 (37-40)/(A6-A12) | TRUC EXECUTIVE KING 1 (39-44)/(A9-B3) | TRUC EXECUTIVE DOUBLE (1-3)/(A17-A22) | TRUC STANDARD KING 1 (8-10)/(A16-A20) | TRUC STANDARD DOUBLE (10-11)/(A16-A20) | TRUC STANDARD KING 1 (15-19)/(A19-A26) | TRUC STANDARD DOUBLE (19-21)/(A19-A26) | TRUC STANDARD KING 1 (22-24)/(A19-A26) | TRUC STANDARD DOUBLE (24-25)/(A19-A26) | TRUC STANDARD KING 1 (25-27)/(A19-A26) | TRUC STANDARD DOUBLE (29-31)/(A19-A26) | TRUC STANDARD KING 1 (31-32)/(A19-A26) | TRUC STANDARD DOUBLE (31-32)/(A19-A26) | TRUC STANDARD KING 1 (32-33)/(A19-A26) | TRUC STANDARD DOUBLE (32-33)/(A19-A26) | TRUC STANDARD KING 1 (35-36)/(A19-A26) | TRUC STANDARD DOUBLE (36-37)/(A19-A26) | TRUC SUITE 1 (36-37)/(A19-A26) |  | TRUC STANDARD KING 1 (38-39)/(A19-A26) | TRUC EXECUTIVE KING 1 (39-44)/(B4-A21)
7 | ELW T7 | EXECUTIVE DOUBLE (1-3)/(A7-A15) | EXECUTIVE KING 2 (6-9)/(A7-A15) | EXECUTIVE KING 3 (9-10)/(A7-A15) | EXECUTIVE KING 2 (10-12)/(A7-A15) | STANDARD DOUBLE (21-24)/(A6-A12) | STANDARD DOUBLE (24-25)/(A6-A12) | STANDARD KING 1 (25-28)/(A6-A12) | STANDARD KING 1 (31-32)/(A6-A12) | STANDARD DOUBLE (31-32)/(A6-A12) | STANDARD KING 1 (32-33)/(A6-A12) | STANDARD DOUBLE (32-33)/(A6-A12) | STANDARD KING 1 (35-36)/(A6-A12) | STANDARD DOUBLE (36-37)/(A6-A12) | STANDARD KING 1 (36-37)/(A6-A12) | SUITE 2 (37-40)/(A6-A12) | EXECUTIVE KING 1 (39-44)/(A9-B3) | EXECUTIVE DOUBLE (1-3)/(A17-A22) | STANDARD KING 1 (8-10)/(A16-A20) | STANDARD DOUBLE (10-11)/(A16-A20) | STANDARD KING 1 (15-19)/(A19-A26) | STANDARD DOUBLE (19-21)/(A19-A26) | STANDARD KING 1 (22-24)/(A19-A26) | STANDARD DOUBLE (24-25)/(A19-A26) | STANDARD KING 1 (25-27)/(A19-A26) | STANDARD DOUBLE (29-31)/(A19-A26) | STANDARD KING 1 (31-32)/(A19-A26) | STANDARD DOUBLE (31-32)/(A19-A26) | STANDARD KING 1 (32-33)/(A19-A26) | STANDARD DOUBLE (32-33)/(A19-A26) | STANDARD KING 1 (35-36)/(A19-A26) | STANDARD DOUBLE (36-37)/(A19-A26) | STANDARD KING 1 (36-37)/(A19-A26) | STANDARD DOUBLE (37-38)/(A19-A26) | STANDARD KING 1 (38-39)/(A19-A26) | EXECUTIVE KING 1 (39-44)/(B4-A21) | P.PHUC VU T7 | BOH T7 | WCCC T7 | P.VAI T7 | PHONG NHAN VIEN | SANH PCCC | SANH THANG KHACH | KV CON LAI T7 | HANH LANG T7 | P.KT DIEN T7.1 | P.KT DIEN T7.2 | P.KT DNHE T7.1 | P.KT DNHE T7.2 | P.KT Nuoc T7 | [15 empty] | TRUC EXECUTIVE DOUBLE (1-3)/(A7-A15) | TRUC EXECUTIVE KING 2 (6-9)/(A7-A15) | TRUC EXECUTIVE KING 3 (9-10)/(A7-A15) | TRUC EXECUTIVE KING 2 (10-12)/(A7-A15) | TRUC STANDARD DOUBLE (21-24)/(A6-A12) | TRUC STANDARD DOUBLE (24-25)/(A6-A12) | TRUC STANDARD KING 1 (25-28)/(A6-A12) | TRUC STANDARD KING 1 (31-32)/(A6-A12) | TRUC STANDARD DOUBLE (31-32)/(A6-A12) | TRUC STANDARD KING 1 (32-33)/(A6-A12) | TRUC STANDARD DOUBLE (32-33)/(A6-A12) | TRUC STANDARD KING 1 (35-36)/(A6-A12) | TRUC STANDARD DOUBLE (36-37)/(A6-A12) | TRUC STANDARD KING 1 (36-37)/(A6-A12) | TRUC SUITE 2 (37-40)/(A6-A12) | TRUC EXECUTIVE KING 1 (39-44)/(A9-B3) | TRUC EXECUTIVE DOUBLE (1-3)/(A17-A22) | TRUC STANDARD KING 1 (8-10)/(A16-A20) | TRUC STANDARD DOUBLE (10-11)/(A16-A20) | TRUC STANDARD KING 1 (15-19)/(A19-A26) | TRUC STANDARD DOUBLE (19-21)/(A19-A26) | TRUC STANDARD KING 1 (22-24)/(A19-A26) | TRUC STANDARD DOUBLE (24-25)/(A19-A26) | TRUC STANDARD KING 1 (25-27)/(A19-A26) | TRUC STANDARD DOUBLE (29-31)/(A19-A26) | TRUC STANDARD KING 1 (31-32)/(A19-A26) | TRUC STANDARD DOUBLE (31-32)/(A19-A26) | TRUC STANDARD KING 1 (32-33)/(A19-A26) | TRUC STANDARD DOUBLE (32-33)/(A19-A26) | TRUC STANDARD KING 1 (35-36)/(A19-A26) | TRUC STANDARD DOUBLE (36-37)/(A19-A26) | TRUC STANDARD KING 1 (36-37)/(A19-A26) | TRUC STANDARD DOUBLE (37-38)/(A19-A26) | TRUC STANDARD KING 1 (38-39)/(A19-A26) | TRUC EXECUTIVE KING 1 (39-44)/(B4-A21)
6 | ELW T6 | EXECUTIVE DOUBLE (1-3)/(A7-A15) | EXECUTIVE KING 2 (6-9)/(A7-A15) | EXECUTIVE KING 3 (9-10)/(A7-A15) | EXECUTIVE KING 2 (10-12)/(A7-A15) | STANDARD DOUBLE (21-24)/(A6-A12) | STANDARD DOUBLE (24-25)/(A6-A12) | STANDARD KING 1 (25-28)/(A6-A12) | STANDARD KING 1 (31-32)/(A6-A12) | STANDARD DOUBLE (31-32)/(A6-A12) | STANDARD KING 1 (32-33)/(A6-A12) | STANDARD DOUBLE (32-33)/(A6-A12) | STANDARD KING 1 (35-36)/(A6-A12) | STANDARD DOUBLE (36-37)/(A6-A12) | STANDARD KING 1 (36-37)/(A6-A12) | SUITE 2 (37-40)/(A6-A12) | EXECUTIVE KING 1 (39-44)/(A9-B3) | EXECUTIVE DOUBLE (1-3)/(A17-A22) | STANDARD KING 1 (8-10)/(A16-A20) | STANDARD DOUBLE (10-11)/(A16-A20) | STANDARD KING 1 (15-19)/(A19-A26) | STANDARD DOUBLE (19-21)/(A19-A26) | STANDARD KING 1 (22-24)/(A19-A26) | STANDARD DOUBLE (24-25)/(A19-A26) | STANDARD KING 1 (25-27)/(A19-A26) | STANDARD DOUBLE (29-31)/(A19-A26) | STANDARD KING 1 (31-32)/(A19-A26) | STANDARD DOUBLE (31-32)/(A19-A26) | STANDARD KING 1 (32-33)/(A19-A26) | STANDARD DOUBLE (32-33)/(A19-A26) | STANDARD KING 1 (35-36)/(A19-A26) | STANDARD DOUBLE (36-37)/(A19-A26) | STANDARD KING 1 (36-37)/(A19-A26) | STANDARD DOUBLE (37-38)/(A19-A26) | STANDARD KING 1 (38-39)/(A19-A26) | EXECUTIVE KING 1 (39-44)/(B4-A21) | P.PHUC VU T6 | BOH T6 | WCCC T6 | P.VAI T6 | PHONG NHAN VIEN | SANH PCCC | SANH THANG KHACH | KV CON LAI T6 | HANH LANG T6 | P.KT DIEN T6.1 | P.KT DIEN T6.2 | P.KT DNHE T6.1 | P.KT DNHE T6.2 | P.KT Nuoc T6 | [15 empty] | TRUC EXECUTIVE DOUBLE (1-3)/(A7-A15) | TRUC EXECUTIVE KING 2 (6-9)/(A7-A15) | TRUC EXECUTIVE KING 3 (9-10)/(A7-A15) | TRUC EXECUTIVE KING 2 (10-12)/(A7-A15) | TRUC STANDARD DOUBLE (21-24)/(A6-A12) | TRUC STANDARD DOUBLE (24-25)/(A6-A12) | TRUC STANDARD KING 1 (25-28)/(A6-A12) | TRUC STANDARD KING 1 (31-32)/(A6-A12) | TRUC STANDARD DOUBLE (31-32)/(A6-A12) | TRUC STANDARD KING 1 (32-33)/(A6-A12) | TRUC STANDARD DOUBLE (32-33)/(A6-A12) | TRUC STANDARD KING 1 (35-36)/(A6-A12) | TRUC STANDARD DOUBLE (36-37)/(A6-A12) | TRUC STANDARD KING 1 (36-37)/(A6-A12) | TRUC SUITE 2 (37-40)/(A6-A12) | TRUC EXECUTIVE KING 1 (39-44)/(A9-B3) | TRUC EXECUTIVE DOUBLE (1-3)/(A17-A22) | TRUC STANDARD KING 1 (8-10)/(A16-A20) | TRUC STANDARD DOUBLE (10-11)/(A16-A20) | TRUC STANDARD KING 1 (15-19)/(A19-A26) | TRUC STANDARD DOUBLE (19-21)/(A19-A26) | TRUC STANDARD KING 1 (22-24)/(A19-A26) | TRUC STANDARD DOUBLE (24-25)/(A19-A26) | TRUC STANDARD KING 1 (25-27)/(A19-A26) | TRUC STANDARD DOUBLE (29-31)/(A19-A26) | TRUC STANDARD KING 1 (31-32)/(A19-A26) | TRUC STANDARD DOUBLE (31-32)/(A19-A26) | TRUC STANDARD KING 1 (32-33)/(A19-A26) | TRUC STANDARD DOUBLE (32-33)/(A19-A26) | TRUC STANDARD KING 1 (35-36)/(A19-A26) | TRUC STANDARD DOUBLE (36-37)/(A19-A26) | TRUC STANDARD KING 1 (36-37)/(A19-A26) | TRUC STANDARD DOUBLE (37-38)/(A19-A26) | TRUC STANDARD KING 1 (38-39)/(A19-A26) | TRUC EXECUTIVE KING 1 (39-44)/(B4-A21)
5 | ELW T5 | P. QUAT T5.1 | P. QUAT T5.2 | P. QUAT T5.3 | P. QUAT T5.4 | P. QUAT T5.5 | P. AHU T5.1 | P. AHU T5.2 | P. AHU T5.3 | P. AHU T5.4 | P. AHU T5.5 | P. AHU T5.6 | P. MFD T5 |  |  | KV CON LAI T5 | P. CHILLER T5 | TRUC KT CHILLER | [27 empty] | P.KT DIEN T5 |  |  |  | P.KT Nuoc T5 | [50 empty] | Truc thoat nuoc R1.1 | Truc thoat nuoc R2.1 | Truc thoat nuoc R3.1 | Truc thoat nuoc R4.1 | Truc thoat nuoc R7.1 | Truc thoat nuoc R8.1 | Truc thoat nuoc R9.1 | Truc thoat nuoc R10.1 | Truc thoat nuoc R11.1 | Truc thoat nuoc R11.2 | Truc thoat nuoc R12.1 | Truc thoat nuoc R13.1 | Truc thoat nuoc R14.1 | Truc thoat nuoc R14.2 | Truc thoat nuoc R16.1 | Truc thoat nuoc R17.1 | Truc thoat nuoc R30.1 | Truc thoat nuoc R31.1 | Truc thoat nuoc R32.1 | Truc thoat nuoc R29.1 | Truc thoat nuoc R28.1 | Truc thoat nuoc R27.1 | Truc thoat nuoc R26.1 | Truc thoat nuoc R25.1 | Truc thoat nuoc R24.1 | Truc thoat nuoc R23.1 | Truc thoat nuoc R22.1 | Truc thoat nuoc R21.1 | Truc thoat nuoc R21.2 | Truc thoat nuoc R20.1 | Truc thoat nuoc R19.1 | Truc thoat nuoc R18.1 | Truc thoat nuoc RR18 | AHU-MH-5F-LOB.1 | AHU-MH-5F-LOB.2 | AHU-MH-5F-RES.1 | AHU-MH-5F-RES.2 | AHU-MH-5F-VRES | AHU-MH-5F-3GCOR | AHU-MH-5F-PRE | AHU-MH-5F-SPL | AHU-MH-5F-GYM | AHU-MH-5F-POOL.1 | AHU-MH-5F-POOL.2 | AHU-MH-5F-ASO | AHU-MH-5F-4SCOR | AHU-MH-5F-GCOR.1 | AHU-MH-5F-GCOR.2 | AHU-MH-5F-GCOR.3 | AHU-MH-5F-GCOR.4 | AHU-MH-5F-GCOR.5 | AHU-MH-5F-GCOR.6 | AHU-MH-5F-GCOR.7 | AHU-MH-5F-GCOR.8 | AHU-MH-5F-GCOR.9 | EAF-MH-5F-SV1 | EAF-MH-5F-SV2 | EAF-MH-5F-CHEM1 | TEF-MH-5F-01 | EAF-MH-5F-POOL | EAF-MH-5F-01 | EAF-MH-5F-CHEM2 | EAF-MH-5F-ASO | EAF-MH-5F-3DISH | EAF-MH-5F-LAU | EAF-MH-5F-POT | EAF-MH-5F-GLA | EAF-MH-5F-GSTO | EAF-MH-5F-1DISH | TEF-MH-5F-02 | EAF-MH-5F-GYM | EAF-MH-5F-SPA | EAF-MH-5F-4DISH | EAF-MH-5F-VRES | EAF-MH-5F-RES.1 | EAF-MH-5F-RES.2 | FAF-MH-5F-TRAN.1.2 | EAF-MH-5F-TRAN.1.2 | EAF-MH-5F-RAC1 | EAF-MH-5F-RAC2 | EAF-MH-5F-ELEC 01 | EAF-MH-5F-ELEC 02 | EAF-MH-5F-ELEC 03
4 | ELW T4 | P. MBA | P. MSB | P. CHILLER | KHO DONG PHUC |  | P. MAY CHU | KHO LUU TRU | P. PCCC |  |  | WCCC T4 |  | BOH T4 |  | KV CON LAI T4 | P. CHILLER T4 | [28 empty] | P.KT DIEN T4 |  |  |  | P.KT Nuoc T4 | [105 empty] | EAF-MH-4F-FM200 | FAF-MH-4F-MV | EAF-MH-4F-MV | EAF-MH-4F-SERV | FAF-MH-4F-SYN | EAF-MH-4F-MSB | FAF-MH-4F-CHIL | EAF-MH-4F-CHIL | EAF-MH-4F-MDF | EAF-MH-4F-GEN1 | EAF-MH-4F-GEN2
3 | ELW T3 | P. HOP T3 |  | VAN PHONG T3 | MASSAGE T3 | GYM T3 | [5 empty] | WCCC T3.1 | WCCC T3.2 | BOH T3 | ID T3 | KV CON LAI T3 | P. CHILLER T3 | [28 empty] | P.KT DIEN T3 |  |  |  | P.KT Nuoc T3 | [105 empty] | EAF-MH-3F-COL
2 | ELW T2 |  |  |  |  | BEP T2 | GIAT LA T2 | [6 empty] | BOH T2 | ID T2 | KV CON LAI T2 | P. CHILLER T2 | [28 empty] | P.KT DIEN T2 |  |  |  | P.KT Nuoc T2 | [105 empty] | EAF-MH-2F-SWP | EAF-MH-2F-COL
1 | ELW T1 | NHA HANG VN T1 |  | VAN PHONG T1 | HANH LANG T1 | BEP T1 | SANH T1 | NHA HANG CA NGAY T1 |  |  |  | WCCC T1 |  | BOH T1 | ID T1 | KV CON LAI T1 | P. CHILLER T1 | [28 empty] | P.KT DIEN T1 |  |  |  | P.KT Nuoc T1 | [105 empty] | EAF-MH-1F-GRE2 | FAF-MH-1F-GRE2 | EAF-MH-P-PUM | FAF-MH-P-PUM | FAF-MH-1F-GRE1 | EAF-MH-1F-GAR | EAF-MH-1F-COL | EAF-MH-1F-EQM
HẦM | ELW HAM | PHONG BOM | BE NUOC | [12 empty] | KV CON LAI HAM | P. CHILLER HAM | [28 empty] | P.KT DIEN Ham |  |  |  | P.KT Nuoc Ham | [105 empty] | EAF-MH-B1-GRE1

## GP
| ÂM SÀN | [6 empty] | TRỤC NƯỚC THẢI | TRỤC THOÁT MƯA | THANG BỘ
Vị trí | Vị trí 1
MÁI | ELW T3 | MAI | [5 empty] | TRUC NUOC THAI | TRUC THOAT MUA | CTB
2 | ELW T2 | BEP T2 | KV CON LAI T2 |  |  |  |  | TRUC NUOC THAI | TRUC THOAT MUA
1 | ELW T1 | P.AHU 1 | P.AHU 2 | WC | BEP T1 | HL T1 | KV CON LAI T1 | TRUC NUOC THAI | TRUC THOAT MUA
HẦM | ELW HAM | HO GA THU MUA | HO GAS NUOC THAI |  |  |  | KV CON LAI HAM | TRUC NUOC THAI | TRUC THOAT MUA